## emisja (hidden)
nowe źródło ciepła | zastępowane źródło | moc (kWt) | uzysk (GJ/kWt) | produkcja (GJ) | wskaźnik emisji (kg CO2/GJ) | ograniczenie emisji (Mg CO2/rok)
pompa ciepła | gaz ziemny | #REF! | #REF! | #REF! | #REF! | #REF! | #REF!
| olej opałowy | #REF! |  | #REF! | #REF! | #REF!
| węgiel | #REF! |  | #REF! | #REF! | #REF!
| energia elektryczna | #REF! |  | #REF! | #REF! | #REF!
| gaz płynny | #REF! |  | #REF! | #REF! | #REF!
| ciepło sieciowe | #REF! |  | #REF! | #REF! | #REF!
| inne | #REF! |  | #REF! | #REF! | #REF!
kolektory słoneczne | gaz ziemny | #REF! | #REF! | #REF! | #REF! | #REF! | #REF!
| olej opałowy | #REF! |  | #REF! | #REF! | #REF!
| węgiel | #REF! |  | #REF! | #REF! | #REF!
| energia elektryczna | #REF! |  | #REF! | #REF! | #REF!
| gaz płynny | #REF! |  | #REF! | #REF! | #REF!
| ciepło sieciowe | #REF! |  | #REF! | #REF! | #REF!
| inne | #REF! |  | #REF! | #REF! | #REF!
biomasa | gaz ziemny | #REF! | #REF! | #REF! | #REF! | #REF! | #REF!
| olej opałowy | #REF! |  | #REF! | #REF! | #REF!
| węgiel | #REF! |  | #REF! | #REF! | #REF!
| energia elektryczna | #REF! |  | #REF! | #REF! | #REF!
| gaz płynny | #REF! |  | #REF! | #REF! | #REF!
| ciepło sieciowe | #REF! |  | #REF! | #REF! | #REF!
| inne | #REF! |  | #REF! | #REF! | #REF!
mikrokogeneracja | gaz ziemny | #REF! | #REF! | #REF! | #REF! | #REF! | #REF!
| olej opałowy | #REF! |  | #REF! | #REF! | #REF!
| węgiel | #REF! |  | #REF! | #REF! | #REF!
| energia elektryczna | #REF! |  | #REF! | #REF! | #REF!
| gaz płynny | #REF! |  | #REF! | #REF! | #REF!
| ciepło sieciowe | #REF! |  | #REF! | #REF! | #REF!
| inne | #REF! |  | #REF! | #REF! | #REF!

## Z (hidden)
Założenia do obliczeń oraz listy wybieralne | [12 empty] | Oświetlenie wskaźniki | [6 empty] | 1.191 | Mg/CO2 na MWh
[9 empty] | Wskaźniki ciepła woda |  |  |  |  | MWh/m2*rok | podst. W/m2 | podst [MWh/m2*rok] | rozszerz. | rozszerz. | pełny | pełny | to [h/rok]
Źródło ciepła | Wartości opałowe* [GJ/Mg] | Koszt w zł uzyskania 1 GJ ciepła z danego nośnika** |  | Lata budowy | % powierzchni | wsp.energochł. zakres [kWh/m2*rok] | Wsp. energochł. rzeczywisty [kWh/m2*rok] |  | V | szkoły, urzędy | 6.5 |  | urz | 0.0375 | 15 | 0.0375 | 20 | 0.05 | 25 | 0.0625 | 2500
węgiel | 22.63 | 41 |  | Do 1 966 | 20% | 270-350 | 290 |  | V | gosp.dom. | 35 |  | szk | 0.03 | 15 | 0.03 | 20 | 0.04 | 25 | 0.05 | 2000
gaz | 0.040036 | 70 |  | 1967-1985 | 22% | 240-280 | 250 |  | L | osoby | 0 |  | szpit | 0.075 | 15 | 0.075 | 25 | 0.125 | 35 | 0.63 | 5000 | FALSE
drewno | 15 | 38 |  | 1986-1992 | 10% | 160-200 | 175 |  | Cw | 4.19 | 4.19 |  | sport,rekr | 0.02 | 10 | 0.02 | 20 | 0.04 | 30 | 0.06 | 2000
pelet | 18 | 54 |  | 1993-1996 | 6% | 120-160 | 130 |  | tuz | czas uzytkowania | 365 |  | usługi | 0.0375 | 15 | 0.0375 | 25 | 0.0625 | 35 | 0.0875 | 2500
olej opałowy | 34.5634 | 90 |  | Od 1997 | 42% | 90-120 | 115 |  | kt | mnoznik korekcyjny | 1 |  | Jeśli tak wskaż typ |  | mnożnik
sieć ciepłownicza | - | - |  | 0 | 0% | 0 | 0 |  | gest | 1000 kg/m3 | 1000 |  | kocioł gazowy |  | 60%
energia el. | - | 138 | [6 empty] | delta t | = 55-10 | 45 |  | kocioł olejowy |  | 80%
*żródło KOBIZE 2015, uśrednione na podstawie obliczeń własnych, dla gazu współczynnik konwersji [GJ/m3] wg PGNiG, dla oleju [GJ/m3] | [8 empty] | wsp. Wykorzyst. |  | 0.9 |  | nowoczesny kocioł węglowy |  | 100%
**obliczono po przyjęciu uśrednionych sprawności urządzeń grzewczych oraz średnich cen nośników energii wg cenników dostawców |  |  |  |  | Termomoderni-zacja | Zmniejszenie zużycia energii | Mnożnik |  | kWh/rok | Q= | 669.0906 |  | kolektory słoneczne
[5 empty] | kompletna | 40% | 60% |  | MWh/rok |  | 0.66909 |  | wiatrak przydomowy | Oźe
[5 empty] | częściowa | 20% | 80% |  | GJ/rok |  | 2.4087 |  | ogniwa fotowoltaiczne | tak
[5 empty] | brak | 0% | 100% |  | GJ/rok | Qgosp.dom.= | 2.1679 |  | pompa ciepła | nie
[10 empty] | Qszkoły,urzędy= | 0.4026 |  | GWC
Zanieczyszczenie | Wskaźniki emisji (źródła <50kW)
| miano | Paliwo stałe |  | Gaz ziemny | Olej opałowy | Biomasa drewno | [6 empty] | kocioł na biomasę
|  | (z wyłączeniem biomasy) | [10 empty] | kolektory słoneczne
|  | Kotły starej generacji | Kotły automatyczne nowej generacji |  |  | Kotły starej generacji | Kotły automatyczne nowej generacji | [5 empty] | wiatrak przydomowy
Pył PM 10, | g/GJ | 225 | 78 | 0.5 | 3 | 480 | 34 | [5 empty] | ogniwa fotowoltaiczne
Pył PM 2,5 | g/GJ | 201 | 70 | 0.5 | 3 | 470 | 33 | [5 empty] | pompa ciepła
CO2 | kg/GJ | 93.74 | 93.74 | 55.82 | 76.59 | 0 | 0 | [5 empty] | kocioł węglowy | Ocielenie stropu |  | Ocieplenie ścian |  | Okna
Benzo(a)piren | mg/GJ | 270 | 0.079 | no | 10 | 121 | 10 | [5 empty] | kocioł gazowy | tak | tak | tak |  | nowe
SO2 | g/GJ | 900 | 450 | 0.5 | 140 | 11 | 11 | [5 empty] | Typ budynku | nie | nie | nie |  | stare
NOx | g/GJ | 158 | 165 | 50 | 70 | 80 | 91 | [5 empty] | wolnostojący | częściowe | częściowe | częściowe |  | częściowa wymiana
szeregowiec
Zanieczyszczenie | Wskaźniki emisji (źródła >50kW) | [11 empty] | bliźniak
| miano | Paliwo stałe |  | Gaz ziemny | Olej opałowy | Biomasa drewno
|  | (z wyłączeniem biomasy) | [9 empty] | tak
|  | Kotły starej generacji | Kotły automatyczne nowej generacji |  |  | Kotły starej generacji | Kotły automatyczne nowej generacji |  |  |  |  | nie
Pył PM 10, | g/GJ | 190 | 78 | 0.5 | 3 | 76 | 34
Pył PM 2,5 | g/GJ | 170 | 70 | 0.5 | 3 | 76 | 33
CO2 | kg/GJ | 93.74 | 93.74 | 55.82 | 76.59 | 0 | 0
Benzo(a)piren | mg/GJ | 100 | 0.079 | no | 10 | 50 | 10
SO2 | g/GJ | 900 | 450 | 0.5 | 140 | 20 | 11
NOx | g/GJ | 160 | 165 | 70 | 70 | 150 | 91
Wskaźniki emisji dla kotłów <50 kW
poniżej 50 kW |  | węgiel | gaz | drewno | pelet | Olej opałowy | mpec | prąd [SEAP] | prąd [SEAP] Mg/MWh |  | Zanieczyszczenie | Wskaźniki emisji
Zanieczyszenie | Mg/GJ | [6 empty] | 0 |  |  |  | miano | Paliwo stałe |  | Gaz ziemny | Olej opałowy | Biomasa drewno
PM 10 | Mg/GJ | 0.00019 | 5e-07 | 7.6e-05 | 7.6e-05 | 3e-06 | 0 | 0 |  |  |  |  | (z wyłączeniem biomasy)
PM 2,5 | Mg/GJ | 0.00017 | 5e-07 | 7.6e-05 | 7.6e-05 | 3e-06 | 0 | 0 |  |  |  |  | Kotły starej generacji | Kotły automatyczne nowej generacji |  |  | Kotły starej generacji | Kotły automatyczne nowej generacji
Co2 | Mg/GJ | 0.09374 | 0.05582 | 0 | 0 | 0.07659 | 0.09397 | 330.83 | 1.191 |  | Pył PM 10, | g/GJ | 190 | 78 | 0.5 | 3 | 76 | 34
BaP | Mg/GJ | 1e-07 | 0 | 5e-08 | 5e-08 | 1e-08 | 0 | 0 |  |  | Pył PM 2,5 | g/GJ | 170 | 70 | 0.5 | 3 | 76 | 33
S02 | Mg/GJ | 0.0009 | 5e-07 | 2e-05 | 2e-05 | 0.00014 | 0 | 0 |  |  | CO2 | kg/GJ | 93.74 | 93.74 | 55.82 | 76.59 | 0 | 0
N0x | Mg/GJ | 0.00016 | 7e-05 | 2e-05 | 2e-05 | 7e-05 | 0 | 0 |  |  | Benzo(a)piren | mg/GJ | 100 | 0.079 | no | 10 | 50 | 10
CO | Mg/GJ | 0.0020116 | 7.5e-06 | 0.0001794 | 0.0001794 | 1.6254e-05 | 0 | 0 |  |  | SO2 | g/GJ | 900 | 450 | 0.5 | 140 | 20 | 11
[11 empty] | NOx | g/GJ | 160 | 165 | 70 | 70 | 150 | 91
Uśredniony koszt za 1 kWh energii elektrycznej w gminie [zł] | 0.71 | Przeciętne normy zużycia wody na jednego mieszkańca w gospodarstwach domowych [m3/mies.] | 2.6 | Zaopatrzenie ludności w wodę, cena za dostarczanie 1 m 3 wody (Wod-Kan Kielce) | 3.63 | Przeciętne normy zużycia wody na os. - instytucje, zakłady [m3/mies.] | 15 |  | tak
tak
tak, z dofinansowaniem
nie
nie wiem

## Wskaźniki emisji
Wskaźniki emisji dla poszczególnych rodzajów paliw i typów kotłów wg normy PN EN 303-5:2012
Niekreślony typ pieca, Paliwo - gaz,olej opałowy oraz ogrzewanie elektryczne i sieciowe
| PM10 [g / GJ] | PM2,5 [g / GJ] | CO2 [g / GJ] | BaP [g / GJ] | SO2 [g / GJ] | Nox [g / GJ] | CO [g / GJ]
Ogrzewanie gazowe | 1.2 | 1.2 | 52000 | 5.6e-07 | 0.3 | 51 | 26
Ogrzewanie olejowe | 1.9 | 1.9 | 76000 | 8e-05 | 70 | 51 | 57
Ogrzewanie elektryczne | 0 | 0 | 230833 | 0 | 0 | 0 | 0
Miejska sieć ciepłownicza | 0 | 0 | 93740 | 0 | 0 | 0 | 0
Indywidualny piec C.O., Paliwo - Węgiel
| PM10 [g / GJ] | PM2,5 [g / GJ] | CO2 [g / GJ] | BaP [g / GJ] | SO2 [g / GJ] | Nox [g / GJ] | CO [g / GJ]
zasilanie ręczne kotły pozaklasowe | 404 | 398 | 91000 | 0.23 | 400 | 110 | 4600
zasilanie automatyczne kotły pozaklasowe | 240 | 220 | 95000 | 0.15 | 282.8 | 150 | 2000
zasilanie ręczne, kotły - klasa 3 | 200 | 150 | 91000 | 0.2 | 400 | 110 | 2466.78
zasilanie ręczne, kotły - klasa 4 | 49.5 | 47.03 | 91000 | 0.084 | 200 | 110 | 860
zasilanie ręczne, kotły - klasa 5 | 23.68 | 23.33 | 104000 | 0.045 | 0 | 202 | 345.35
zasilanie ręczne, kotły - klasa Ecodesign | 23.68 | 23.33 | 104000 | 0.045 | 0 | 202 | 345.35
zasilanie automatyczne kotły - klasa 3 | 49.34 | 48.6 | 92000 | 0.075 | 282.8 | 340 | 1140
zasilanie automatyczne kotły - klasa 4 | 23.68 | 23.33 | 92000 | 0.045 | 200 | 340 | 670
zasilanie automatyczne kotły - klasa 5 | 15.79 | 15.55 | 92000 | 0.011 | 0 | 190 | 246.88
zasilanie automatyczne kotły - Ecodesign | 15.79 | 15.55 | 92000 | 0.011 | 0 | 190 | 246.88
Indywidualny piec C.O., Paliwo - Biomasa/Drewno
zasilanie ręczne kotły pozaklasowe | 760 | 740 | 0 | 0.121 | 11 | 80 | 4000
zasilanie automatycznie kotły pozaklasowe | 760 | 740 | 0 | 0.121 | 11 | 80 | 4000
zasilanie ręczne, kotły - klasa 3 | 108 | 102.6 | 0 | 0.02 | 10 | 80 | 2850
zasilanie ręczne, kotły - klasa 4 | 49.5 | 47.03 | 0 | 0.069 | 10 | 110 | 592.03
zasilanie ręczne, kotły - klasa 5 | 36 | 34.2 | 0 | 0.05 | 10 | 130 | 440
zasilanie ręczne, kotły - klasa Ecodesign | 36 | 34.2 | 0 | 0.05 | 10 | 130 | 440
zasilanie automatyczne kotły - klasa 3 | 49.5 | 47.03 | 0 | 0.038 | 20 | 115 | 670
zasilanie automatyczne kotły - klasa 4 | 23.68 | 23.33 | 0 | 0.0074 | 20 | 341 | 493.36
zasilanie automatyczne kotły - klasa 5 | 18 | 17.1 | 0 | 0.005 | 0 | 100 | 246.88
zasilanie automatyczne kotły - Ecodesign | 18 | 17.1 | 0 | 0.005 | 0 | 100 | 246.88
Piec kaflowy, Paliwo - Węgiel
Sprawność cieplna poniżej 80 proc. | 424 | 106 | 104000 | 0.26 | 450 | 100 | 5250
Sprawność cieplna co najmniej 80 proc | 424 | 106 | 104000 | 0.26 | 450 | 100 | 5250
Wyposażony w urządzenie redukujące emisję | 106 | 26.5 | 104000 | 0.26 | 450 | 100 | 5250
Spełniający wymagania ekoprojektu | 17.6 | 4.4 | 92000 | 0.011 | 0 | 170 | 830
Koza (na drewno, węgiel), Paliwo - Węgiel
Sprawność cieplna poniżej 80 proc. | 424 | 106 | 104000 | 0.26 | 450 | 100 | 5250
Sprawność cieplna co najmniej 80 proc | 424 | 106 | 104000 | 0.26 | 450 | 100 | 5250
Wyposażony w urządzenie redukujące emisję | 106 | 26.5 | 104000 | 0.26 | 450 | 100 | 5250
Spełniający wymagania ekoprojektu | 17.6 | 4.4 | 92000 | 0.011 | 0 | 170 | 830
Koza (na drewno, węgiel), Paliwo - Drewno
Sprawność cieplna poniżej 80 proc. | 672 | 168 | 0 | 0.13 | 20 | 60 | 5250
Sprawność cieplna co najmniej 80 proc | 672 | 168 | 0 | 0.13 | 20 | 60 | 5250
Wyposażony w urządzenie redukujące emisję | 168 | 42 | 0 | 0.13 | 20 | 60 | 5250
Spełniający wymagania ekoprojektu | 20 | 5 | 0 | 0.013 | 0 | 75 | 950
Kominek, Paliwo - Biomasa/Drewno
Sprawność cieplna poniżej 80 proc. | 672 | 168 | 0 | 0.13 | 20 | 60 | 5250
Sprawność cieplna co najmniej 80 proc | 672 | 168 | 0 | 0.13 | 20 | 60 | 5250
Wyposażony w urządzenie redukujące emisję | 168 | 42 | 0 | 0.13 | 20 | 60 | 5250
Spełniający wymagania ekoprojektu | 20 | 5 | 0 | 0.013 | 0 | 75 | 950
Trzon kuchenny, Paliwo - Węgiel
Sprawność cieplna poniżej 80 proc. | 424 | 106 | 104000 | 0.26 | 450 | 100 | 5250
Sprawność cieplna co najmniej 80 proc | 424 | 106 | 104000 | 0.26 | 450 | 100 | 5250
Wyposażony w urządzenie redukujące emisję | 106 | 26.5 | 104000 | 0.26 | 450 | 100 | 5250
Spełniający wymagania ekoprojektu | 17.6 | 4.4 | 92000 | 0.011 | 0 | 170 | 830
Trzon kuchenny, Paliwo - Drewno
Sprawność cieplna poniżej 80 proc. | 672 | 168 | 0 | 0.13 | 20 | 60 | 5250
Sprawność cieplna co najmniej 80 proc | 672 | 168 | 0 | 0.13 | 20 | 60 | 5250
Wyposażony w urządzenie redukujące emisję | 168 | 42 | 0 | 0.13 | 20 | 60 | 5250
Spełniający wymagania ekoprojektu | 20 | 5 | 0 | 0.013 | 0 | 75 | 950
Inne, Paliwo - Węgiel
Sprawność cieplna poniżej 80 proc. | 424 | 106 | 104000 | 0.26 | 450 | 100 | 5250
Sprawność cieplna co najmniej 80 proc | 424 | 106 | 104000 | 0.26 | 450 | 100 | 5250
Wyposażony w urządzenie redukujące emisję | 106 | 26.5 | 104000 | 0.26 | 450 | 100 | 5250
Spełniający wymagania ekoprojektu | 17.6 | 4.4 | 92000 | 0.011 | 0 | 170 | 830
Inne, Paliwo - Biomasa/Drewno
Sprawność cieplna poniżej 80 proc. | 672 | 168 | 0 | 0.13 | 20 | 60 | 5250
Sprawność cieplna co najmniej 80 proc | 672 | 168 | 0 | 0.13 | 20 | 60 | 5250
Wyposażony w urządzenie redukujące emisję | 168 | 42 | 0 | 0.13 | 20 | 60 | 5250
Spełniający wymagania ekoprojektu | 20 | 5 | 0 | 0.013 | 0 | 75 | 5250
Wkażnik emisji dla energii elektrycznej z pierwotnej wersji PGN: |  | 0.812 | CO2 [Mg / MWh]

## HRF 2021-2030
Harmonogram rzeczowo-finansowy realizacji zadań w latach 2021-2030 | [11 empty] | Wskaźniki/mierniki monitorowania realizacji działań/zadań
L.p. | Obszar / sektor | Działania/zadania | Jednostka /podmiot odpowiedzialny | Termin wdrożenia | Wskaźniki/mierniki monitorowania realizacji działań/zadań |  |  | Status zadania | Zakres w przypadku zmian | Proszę oszacować % realizacji | Rzeczywisty koszt [zł] i źródło finansowania | Redukcja zużycia energii [MWh/rok] | Redukcja emisji CO2 [Mg/rok] | Produkcja energii z OZE [MWh/rok]
1. | Budynki, wyposażenie/ urządzenia komunalne | Modernizacja budynków i urządzeń komunalnych wraz z wykorzystaniem odnawialnych źródeł energii
Zadania szczegółowe w ramach działania „Modernizacja budynków i urządzeń komunalnych wraz z wykorzystaniem odnawialnych źródeł energii”:
1.1. |  | Budowa systemu fotowoltaicznego - oczyszczalnia ścieków ul. Włoska 6 | MZK Sp. z o.o. | 2021 |  |  |  | zrealizowane | 99,75 [kW] | 100% | 327598,53 środki własne MZK |  |  | 99.75
|  | Budowa systemu fotowoltaicznego na UW ul. Gorzyńska | MZK Sp. z o.o. | 2022 |  |  |  | zrealizowane | 32,4 [kW] | 100% | 141 227,70zł środki własne MZK |  |  | 32.4
|  | Budowa systemu fotowoltaicznego na UW ul. Prostej | MZK Sp. z o.o. | 2022 |  |  |  | zrealizowane | 25,9 [kW] | 100% | 94 897,56zł środki własne MZK |  |  | 25.9
|  | Budowa sysyemu fotowoltaicznego - biurowiec MZK | MZK Sp. z o.o. | 2023 |  |  |  | zrealizowane | 26,1 [kW] | 100% | 107928,61 środki własne MZK |  |  | 26.1
1.2. |  | Wykorzystanie odnawialnych źródeł energii przy oświetleniu terenu cmentarza komunalnego | MZK Sp. z o.o. | 2021 |  |  |  | niezrealizowane | Zadanie przeniesione do realizacji do 2030 r. Na chwile obecną brak szczegółów.
2. |  | Wymiana sprzętu biurowego, urządzeń elektrycznych oraz oświetlenia na bardziej efektywne energetycznie | Urząd Miasta Miejskie jednostki organizacyjne | 2021-2024 | 55 | 54 | 0 | zrealizowane |  |  | 713780.39 | 55 | 54 | 0
2.1. |  | Wymiana oświetlenia 1 pietra i parteru budynku Urzędu Miasta Kostrzyn nad Odrą polegajaca na zastapieniu świetlówek oświetleniem typu LED. | Urząd Miasta | 2021 |  |  |  | zrealizowane | - | 100% |  | 14.1907 | 11.5229
2.2. |  | zakup mowego sprzetu komputerowego , w tym drukarek laserowych o niższym zużyciu energii | Urząd Miasta | 2021-2022 |  |  |  | zrealizowane | - | 100%
2.3. |  | Remont kuchni wraz z wymianą instalacji elektrycznej z oświetleniem w Szkole Podstawowej nr 4 przy ul. Sienkiewicza 6 | Urząd Miasta | 2023 |  |  |  | zrealizowane | - | 100% | 965204,87 środki własne miasta
3. |  | Budowa nowych i modernizacja istniejących budynków użyteczności publicznej z uwzględnieniem koncepcji energooszczędności oraz wraz z wykorzystaniem odnawialnych źródeł energii | Urząd Miasta Miejskie jednostki organizacyjne Podmioty użyteczności publicznej Związki wyznaniowe | 2025-2030 | 126 | 25 | 0 | planowane | Na chwilę obecną brak szczegółów. |  | 1 100 000,00 (szacunek)
Zadania szczegółowe w ramach działania „Budowa nowych i modernizacja istniejących budynków użyteczności publicznej z uwzględnieniem koncepcji energooszczędności oraz wraz z wykorzystaniem odnawialnych źródeł energii”:
3.1. |  | Termomodernizacja budynku Przedszkola Miejskiego nr 3 (izolacja przyziemia i ścian piwnic) wraz z wymianą drzwi głównych oraz drzwi bocznych- ewakuacyjnych | Urząd Miasta | 2021 |  |  |  | zrealizowane | Panele 450Wp - 42 szt. Wytwarzana moc - 18,9 kWp. | 100% | 981763,41 - Rządowy Fundusz Inwestycji Lokalnych | efekt ekologiczny obliczono w kolejnym arkuszu
3.2. |  | Termomodernizacja sali gimnastycznej przy Gimnazjum nr 1 (lub budowa nowej) | Urząd Miasta | 2016-2020 |  |  |  | niezrealizowano | Wybudowano nową Hale sportową - Kostrzyńskie Centrum Szkolenia Zapaśniczego (nazwa zadania: Kostrzyńskie Centrum Szkolenia Zapaśniczego, rozbudowa budynku szkoły o hale widowiskowo sportową z zapleczem socjalnym wraz z infrastrukturą, przebudowa istniejącego łącznika szkoły, rozbiórka istniejącej sali gimnastycznej.) Na obiekcie znajduje się 64 paneli fotowoltaicznych o mocy 250Wp każdy . Moc całkowita zainstalowanych paneli 16kWp. |  | Koszt 10 149 002,11zł. Dofinansowanie z Ministerstwa Sportu, środki Funduszu rozwoju kultury fizycznej - 3 500 000zł. Pozostałe- środki miasta. |  |  | 16
3.3. |  | Termomodernizacja budynków Urzędu Miasta | [5 empty] | zrealizowane | Zakres poniżej:
|  | Modernizacja budynku Urzędu Miasta przy ul Granicznej 2 obejmjąca wykonanie klimatyzacji w całym budynku oraz montaż instalacji fotowoltaicznej. | Urząd Miasta | 2021 |  |  |  | zrealizowane | powierzchnia uzytkowa - 1 892,10 m2 budynek ogrzewany za pomoca kotłowni olejowej przed i po modernicacji. Szczegóły: https://platformazakupowa.pl/transakcja/476294 Panele. 450 Wp - 90 szt. Wytwarzana moc: 40,5kWp. | 100% | 379 237,95 + 157 230,56 środki maista | efekt ekologiczny obliczono w kolejnym arkuszu
|  | Remont pokrycia dachu wraz z dociepleniem w Przedszkolu Miejskim nr 2 | Urząd Miasta | 2020-2021 |  |  |  | zrealizowane |  | 100% | 852 445,15 środki własne Miasta
|  | Budowa sali sportowej przy Szkole Podstawowej nr 2 w Kostrzynie nad Odrą | Urząd Miasta | 2021-2024 |  |  |  | zrealizowane | Fotowoltaika, moc zainstalowanych paneli 40kWp. | 100% | 8 000 000 zł - dofinansowanie Polski ład, Sportowa Polska 8 778 997 zł - środki własne Miasta |  |  | 40
|  | Budowa krytej pływalni w Kostrzynie nad Odrą | Urząd Miasta | 2021-2024 |  |  |  | zrealizowane | Fotowoltaika, moc zainstalowanych paneli 40kWp. | 100% | Łącznie 32 401 507,97 zł 8 778 997 - środki własne Miasta reszta dofinansowanie: Polski Ład |  |  | 40
|  | Zmiana sposobu użytkowania lokalu uzytkowego na mieszkalny przy ul. Kostrzyńskiej 17 | Urząd Miasta | 2021 |  |  |  | zrealizowane |  | 100% | 198 495,77 środki własne Miasta
|  | Termomodernizacja budynku mieszkalnego komunalnego przy ul. Żeglarskiej 29 | Urząd Miasta | 2021-2022 |  |  |  | zrealizowane | powierzchnia uzytkowa 235,18 m2, 5 mieszkań, docieplenie fundamentów i ścian, przed i po termomodernizacji 11 piecy kaflowych do ogrzewania, 5 uządzeń elektrycznych do ogrzewania wody, | 100% | 262 039,04 z budżetu miasta
|  | Termomodernizacja budynku mieszkalnego komunalnego przy ul. Żeglarskiej 56 | Urząd Miasta | 2024-2025 |  |  |  | w trakcie realizacji | powierzchnia uzytkowa 230 m2, 5 mieszkań, docieplenie fundamentów w 2024 r, docieplenie scian w 2025 r.przed i po termomodernizacji 10 piecy kaflowych i 5 urządzeń elektrycznych do podgrzewania wody. | 0% | środki własne miasta
|  | Termomodernizacja budynku mieszkalnego komunalnego Warniki 44 | Urząd Miasta | 2024 |  |  |  | w trakcie realizacji | powierzchnia uzytkowa 331,4 m2, 3 mieszkania, 2 kotły na paliwo stałe i 1 piec kaflowy, 1 urzadzenie elektryczne do podgrzewania wody szczegóły: https://platformazakupowa.pl/transakcja/912026 | 30% | 2% środki miasta - 4 164,44zł pozostała kwota Rżądowy Fundusz Polski Ład, Program inwestycji strategicznych - 204 057,45. łącznie: 208 221,89
|  | Przebudowa budynków mieszkalnych przy ul. Niepodległości 13-15 | Urząd Miasta | 2024-2026 |  |  |  | w trakcie realizacji: podpisana umowa | na dzień dzisiejszy budynej nie nadaje się do zamieszkania i jest niezamieszkany od wielu lat, stan do generalnego remontu, Źródłem ciepła dla obu budynków będzie dwufunkcyjny wymiennikowy węzeł cieplny zasilany z miejskiej sieci ciepłowniczej. szczegoły: https://platformazakupowa.pl/transakcja/939289 | 1% | Łączny koszt: 16 540 120,03. Dofinansowanie z Funduszu Dopłat BGK - 14 364 592,68. Reszta środki z budżetu Miasta
4. |  | Kompleksowe zarządzanie energią w budynkach publicznych zarządzanych przez Urząd Miasta | [5 empty] | niezrealizowano
5. | Komunalne oświetlenie publiczne | Modernizacja oświetlenia ulicznego - wymiana na bardziej efektywne energetycznie, zastosowanie automatyki sterowania oświetleniem | Urząd Miasta | 2024-2030 | 161 | 158 | 0 | planowane | Na chwilę obecną brak szczegółów.
Zadania szczegółowe w ramach działania „Modernizacja oświetlenia ulicznego - wymiana na bardziej efektywne energetycznie, zastosowanie automatyki sterowania oświetleniem”:
5.1. |  | Wymiana istniejących lamp sodowych 36 szt. na led | Urząd Miasta | 2022 |  |  |  | zrealizowane | 16 lamp o mocy 150W (jedna lampa) zamieniono na 16 lamp o mocy 75W; 2 lampy o mocy 70W zamieninono na 2 lampy o mocy 55 W(jedna lampa); 2 lampy o mocy 150 W zamieniono na 2 lampy o mocy 75 W każda; 14 lamp o mocy 250W zamieniono na 14 o mocy 125 W każda; 2 lampy o mocy150 W zamieniono na 2 o mocy 75 W kazda. | 100% | 12652,4 środki miasta | 13.776 | 11.1861
5.2. |  | Doświetlenie przejść dla pieszych: ul. Orła Białego przy siedzibie Kostrzyńsko – Słubickiej Specjalnej Strefie Ekonomicznej | Urząd Miasta | 2021 |  |  |  | zrealizowane | zamontowano 4 lampy - oprawy oświetleniowe typu LED IP 66 IK08 107W 13400lm. szczegóły: https://platformazakupowa.pl/transakcja/506086 | 100% | 72818,93 - środki własne miasta | 4050
5.3. |  | Doświetlenie przejść dla pieszych: - skrzyżowanie ul. Jana Pawła II/Banaszaka | Urząd Miasta | 2021 |  |  |  | zrealizowane | zamontowano 4 lampy - oprawy oświetleniowe typu LED IP 66 IK08 107W 13400lm. Szczegóły: https://platformazakupowa.pl/transakcja/506086 | 100% | 36 409,46 środki własne miasta | 4370
5.4. |  | Doświetlenie przejść dla pieszych: - skrzyżowanie ul. Jana Pawła II/Słoneczna | Urząd Miasta | 2021 |  |  |  | zrealizowane | zamontowano 4 lampy - oprawy oświetleniowe typu LED IP 66 IK08 107W 13400lm. Szczegóły: https://platformazakupowa.pl/transakcja/506086 | 100% | 36 409,46 środki własne miasta
5.5. |  | Doświetlenie przejścia dla pieszych: ul Piastowska/ul. Dworcowa | Urząd Miasta | 2022 |  |  |  | zrealizowane | szczegóły: https://platformazakupowa.pl/transakcja/603683 | 100% | 65 960,01 środki własne miasta
5.6. |  | Modernizacja Oświetlenia przy ul. Sportowej | Urząd Miasta | 2022 |  |  |  | zrealizowane | zamontowano 4 nowe lampy - oprawy oświetleniowe typu LED IP 66 IK08 107W 13400lm. Wcześniej nie było tam żadnych. | 100% | 84 429,32 środki własne miasta
6. | Zaopatrzenie w energię | Przebudowa i rozbudowa miejskiego systemu ciepłowniczego
2 Działania powinny obejmować w szczególności następujące zadania:
• Organizacja wspólnych przetargów na zakup energii elektrycznej dla Urzędu Miasta i podległych mu instytucji.
• Przygotowywanie planów termomodernizacyjnych.
• Prowadzenie działalności informacyjnej w dziedzinie użytkowania energii i eksploatacji urządzeń energetycznych, skierowanej do użytkowników obiektów.
3 W wyniku wymiany przestarzałych technologicznie opraw oświetleniowych, można osiągnąć spadek zużycia energii elektrycznej w granicach od 40% do 60%. Dodatkowo,
w ramach modernizacji, powinno być przewidziane zastosowanie szaf energooszczędnych. Średnioroczne zmniejszenie kosztów zużycia energii elektrycznej przy stosowaniu
szaf energooszczędnych może wynieść około 16%. Sumarycznie zakłada się uzyskanie 50% oszczędności w zużywanej energii elektrycznej na oświetlenie.
Westmor Consulting
97
Plan Gospodarki Niskoemisyjnej dla Miasta Kostrzyn nad Odrą
6.1. |  | Budowa przyłącza i węzła do budynku przy ul. Kwiatowa 3 | MZK Sp. z o.o. | 2020-2021 |  |  |  | zrealizowane | nowo wybudowany budynek mieszkalny wielorodzinny podłączony do miejskiej sieci ciepłowniczej,powierzchnia ogrzewana 2 444 m2 | 100% | 77675.64
6.2. |  | Przebudowa przyłącza do budynku Hali Sportowej przy ul. Mickiewicza 8 | MZK Sp. z o.o. | 2021 |  |  |  | zrealizowane | zmiana trasy przyłącza, wybudowana nowa hala sportowa, podłączona do sieci miejskiej | 100% | 27723.22
6.3. |  | Budowa 2 przyłączy i 2 węzłów do budynków MZK Sp. z o.o. przy ul. Sportowej 2 i 6 | MZK Sp. z o.o. | 2021-2022 |  |  |  | zrealizowane | Powierzchnia Sportowa 2 =731 m2, Sportowa 6 = 677 m2, łącznie 1 408 m2, przed podłączeniem kotłownia na paliwo stałe - drewno, węgiel. | 100% | 130037.61
6.4. |  | Budowa przyłącza i węzła do budynku przy ul. Kwiatowa 1 | MZK Sp. z o.o. | 2021-2022 |  |  |  | zrealizowane | nowo wybudowany budynek mieszkalny wielorodzinny podłączony do miejskiej sieci ciepłownicze, powierzchnia ogrzewana 2 385 m | 100% | 76504.55
6.5. |  | Budowa sieci ciepłowniczej przy ul. Jana Pawła II i przyłącza do budynku nr 1 Słoneczny Kwadrat | MZK Sp. z o.o. | 2021-2022 |  |  |  | zrealizowane | nie dotyczy | 100% | 282689.54
6.6. |  | Modernizacja węzłów przy ul. Orła Białego i Niepodległości (8 węzłów) | MZK Sp. z o.o. | 2022 |  |  |  | zrealizowane | modernizacja węzłów z jednofunkcyjnych na dwufunkcyjne, po modernizacji z sieci zasilana jest instalacja c.o. i c.w.u., wcześniej z sieci tylko c.o., natomiast zasilanie c.w.u. indywidualne w mieszkaniach. | 100% | 221777.12
6.7. |  | Budowa węzła w budynku nr 1 Słoneczny Kwadrat | MZK Sp. z o.o. | 2022 |  |  |  | zrealizowane | nowo wybudowany budynek mieszkalny wielorodzinny podłączony do miejskiej sieci ciepłowniczej, powierzchnia ogrzewana 4 160 m2 | 100% | 49883.62
6.9. |  | Budowa przyłącza i węzła do budynku przy ul. Turkusowej | MZK Sp. z o.o. | 2022-2023 |  |  |  | zrealizowane | nowo wybudowany budynek mieszkalny wielorodzinny podłączony do miejskiej sieci ciepłowniczej, powierzchnia ogrzewana 1995 m2 | 100% | 83199.65
6.10. |  | Przebudowa przyłącza do budynku Sz. P. nr 2 ul. Banaszaka 1 | MZK Sp. z o.o. | 2023 |  |  |  | zrealizowane | przebudowa starego węzła w celu umozliwienia podłączenia nowej hali sportowej - zmiana trasy przyłącza | 100% | 34104.52
6.11. |  | Budowa sieci ciepłowniczej Kard. Stef. Wyszyńskiego/Wodna i przyłącza do budynku Wschodnia 1 | MZK Sp. z o.o. | 2023 |  |  |  | zrealizowane | nie dotyczy | 100% | 149545.5
6.12. |  | Budowa węzła w budynku przy ul. Wschodnia 1 | MZK Sp. z o.o. | 2023 |  |  |  | zrealizowane | Budynek administracyjny 580 m2, przed podłączeniem zasilany z kotłowni gazowej | 100% | 24784.61
6.13. |  | Budowa przyłącza i węzła do budynku Hali Sportowej Sz. P. nr 2 ul. Banaszaka | MZK Sp. z o.o. | 2023-2024 |  |  |  | zrealizowane | dobudowana nowa hala sportowa, podłączona do sieci miejskiej, powierzchnia ogrzewana 1 184 m2 | 100% | 71487.85
6.14. |  | Budowa przyłącza i węzła do budynku Krytej Pływalni przy ul. Fabrycznej | MZK Sp. z o.o. | 2023-2024 |  |  |  | zrealizowane | wybudowananowa kryta pływalnia, podłączona do miejskiej sieci ciepłowniczej, powierzchnia ogrzewana 2 200 m2 | 100% | 370786.48
6.15. |  | Budowa przyłącza i węzła do budynku Fistal Sp. z o.o. przy ul. Wschodniej | MZK Sp. z o.o. | 2023-2024 |  |  |  | w realizacji | wybudowany nowy budynek mieszkalny wielorodzinny, podłączony do sieci ciepłowniczej - w trakcie budowy, powierzchnia ogrzewana 1450 m2 | 90%
6.16. |  | Budowa przyłącza i węzła do budynku Bilińscy Stacje Paliw przy ul. Drzewickiej | MZK Sp. z o.o. | 2023-2024 |  |  |  | w realizacji | wybudowany nowy budynek mieszkalny wielorodzinny, podłączony do sieci ciepłowniczej - w trakcie budowy, powierzchnia ogrzewana 5 100 m2 | 90%
6.17. |  | Budowa przyłącza i węzła do budynku Przedszkola Miejskiego nr 1 przy ul. Osiedlowej | MZK Sp. z o.o. | 2024 |  |  |  | w realizacji | powierzchnia ogrzewana - 648,2 m2, przed podłączeniem do sieci zasilany z kotłowni gazowej | 95%
6.18. |  | Budowa przyłącza i węzła do Vendo Park przy ul. Sportowa/Prosta | MZK Sp. z o.o. | 2023-2024 |  |  |  | w realizacji | nowo budowane centrum handlowe, w trakcie budowy, powierzchnia ogrzewana - 6 600 m2 | 90%
6.19. |  | Budowa odcinka sieci DN 65 i przyłącza do budynku nr 2 Słoneczny Kwadrat. Zakup i montaż węzła. | MZK Sp. z o.o. | 2023-2024 |  |  |  | zrealizowane częściowo i przewidziane do dalszej realizacji | przyłączenie do sieci nowo budowanego budynku mieszkalnego wielorodzinnego - budynek w trakcie budowy, powierzchnia ogrzewana 4 160 m2. | 90%
7. |  | Budowa Zakładu Produkcji Nośników Energetycznych ECO RAVEN Sp. z o.o. w Kostrzynie nad Odrą | ECO-RAVEN Sp. z o.o. | 2023 |  |  |  | zrealizowano | w Mieście na koniec 2023 r. uruchomiono elektrociepłownię ECO RAVEN o mocy 7,1 MWe/23,75 MWt, która wytwarza energię elektryczną, ciepło w parze oraz ciepło w wodzie grzewczej (kogeneracja).
8. |  | Rozbudowa i modernizacja sieci gazowej | PGNiG Obrót Detaliczny Sp. z o.o. Region Wielkopolski | 2021-2024 |  |  |  | zrealizowano | Polska Spółka Gazownictwa Sp. z o.o. jako właściciel i podmiot eksploatujący istniejącą infrastrukturę gazową na terenie Miasta na bieżąco rozbudowywuje i modernizuje sieć gazową.
9. | Budynki, wyposażenie/ urządzenia usługowe/prze mysłowe | Termom odernizacja budynków usługowych/przemysłowych wraz z wykorzystaniem odnawialnych źródeł energii | Właściciele i zarządcy budynków usługowych/ przemysłowych | b.d. | 5907 | 800 | 202 | b.d
10. |  | Modernizacja układów technologicznych skutkująca zmniejszeniem zużycia materiałów lub energii | Właściciele i zarządcy budynków usługowych/ przemysłowych | b.d. | 12515 | 12289 | 0 | b.d
11. | Budynki mieszkalne | Termomodernizacja budynków mieszkalnych wraz z wykorzystaniem odnawialnych źródeł energii | Mieszkańcy Miasta, Zarządcy i właściciele budynków wielorodzinnych | 2021-2024 | 4356 | 166 | 46321 | zrealizowano częściowo | Szczegółowy zakres pod niniejsza tabelą. |  | Szczegółowe dane pod niniejszą tabelą
11.1. |  | Kontynuacja powyższego zadania | Mieszkańcy Miasta, Zarządcy i właściciele budynków wielorodzinnych | 2025-2030 |  |  |  |  | Planowane wymiany z kotłów/pieców pozaklasowych na paliwa stałe na kotły gazowe w latach 2025-2026 – 30 szt., Planowane wymiany z kotłów/pieców pozaklasowych na pompy ciepła w latach 2025-2030 – 10 szt./rok średnio po 10 kW. Planowany montaż fotowoltaiki w latach 2025-2030 - 10 szt./rok średnio po 3 kW |  | 4320000
12. |  | Wymiana sprzętu i urządzeń elektrycznych oraz oświetlenia na bardziej efektywne energetycznie | Mieszkańcy Miasta Zarządcy i właściciele budynków wielorodzinnych | 2021-2024 | 931 | 914 | 0 | b.d
6 Stopniowo wymieniając urządzenia (zakłada się czas życia przeciętnego urządzenia na 5 lat) można uzyskać 10% oszczędność energii. Przyjmuje się 6% w skali całego
zużycia energii budynków mieszkalnych
Westmor Consulting
99
Plan Gospodarki Niskoemisyjnej dla Miasta Kostrzyn nad Odrą
Transport
Westmor Consulting
100
Plan Gospodarki Niskoemisyjnej dla Miasta Kostrzyn nad Odrą
13. |  | Modernizacja taboru, w tym wymiana pojazdów na pojazdy o mniejszej emisji CO2 | [9 empty] | 0 | 0
14.1. |  | Zakup pojazdu elektrycznego Goupil G5 | MZK Sp z o.o. Zakład Ochrony Środowiska | 2022 |  |  |  | zrealizowane |  | 100% | 47 970 środki własne MZK
14.2 |  | Zakup pojazdu śmieciarki na podwoziu Mercedes Econic 2628 zasilanego gazem CNG | MZK Sp z o.o. Zakład Ochrony Środowiska | 2023 |  |  |  | zrealizowane |  | 100% | 169 592,40 środki własne MZK
14.3. |  | Zakup pojazdu śmieciarki na podwoziu Iveco Daily 10c14g zasilanego gazem CNG | MZK Sp z o.o. Zakład Ochrony Środowiska | 2023 |  |  |  | zrealizowane |  | 100% | 215 250,00 środki własne MZK
14.4. |  | Zakup pojazdu Mercedes Sprinter zasilanego gazem CNG + PB | MZK Sp z o.o. Zakład Ochrony Środowiska | 2023 |  |  |  | zrealizowane |  | 100% | 136 038,00 środki własne MZK
14. |  | Budowa ścieżek rowerowych oraz niezbędnej infrastruktury, ustanowienie stref wyłącznie dla pieszych i rowerów | Urząd Miasta | 2021-2024 | 68 | 19 | 0 | niezrealizowane
14.1 |  | Budowa sieci ścieżek rowerowych o łącznej długości ok. 50 km wraz z infrastrukturą towarzyszącą | [5 empty] | niezrealizowane
14.2 |  | Modernizacja kładki dla pieszych nad torami łączącą oś. Leśne z ul. Jana Pawła II – Etap I – Budowa i remonty dróg, chodników miejskich |  | 2016 |  |  |  | zrealizowano | W ramach realizacji zadania pn. : "Budowa pochylni na dojściach do kładki wraz z remontem kładki i chodów łączącej Osiedla Leśne z ul. Jana Pawła II" wykonano remont kładki i schodów, obejmujący zakresem: prace rozbiórkowe na istniejącym obiekcie: zerwanie drewnianego pokładu kładki i chodów, rozbiórka istniejącej barierki oraz prace montażowe: wykonanie zabezpieczenia antykorozyjnego konstrukcji stalowej kładki i schodów, montaż balustrady mostowej, montaż blach podstopnicowych, wykonanie pokładu kładki i schodów z desek kompozytpwych, wykonanie izolacji fundamentów, naprawa, uzupełnienie ubytków i zabezpieczeń antykorozyjnych fundamentów betonowych, wykonanie nawierzchni cienkowarstwowej w chodach betonowych na dojściach do obiektu. |  | Łączny koszt: 357 742,18 zł - środki własne miasta.
15 |  | Budowa i modernizacja dróg wraz z niezbędną infrastrukturą okołodrogową | [9 empty] | 68 | 19
15.1. |  | Wymiana nawierzchni dróg, poprawa ich jakości na ul. Wodnej, ul. Kościuszki, Jagiellońska i Witnicka |  |  | 68 | 19 |  | zrealizowano
15.2. |  | Wymiana nawierzchni oraz poprawa jakości dróg gruntowych na osiedlach mieszkaniowych | [5 empty] | zrealizowano
15.3. |  | Przebudowa ulicy Kardynała Stefana Wyszyńskiego i Osiedla Warniki wraz z budową kanalizacji sanitarnej i deszczowej. | Urząd Miasta | 2021-2023 |  |  |  | zrealizowane |  | 100% | łącznie: 14 092 359,85, 7 219 366,00 - Dofinansowanie z Rządowego Funduszu Rozwoju Dróg, pozostała część środki maista i powiatu |  |  |  | 14092359.85
15.4. |  | Nowa nawierzchnia drogowa ul. Południowa | Urząd Miasta | 2022 |  |  |  | zrealizowane |  | 100% | 450760,03 środki własne miasta |  |  |  | 450760.03
15.5. |  | Nowa nawierzchnia drogowa ul. Księdza Franciszka Skałby | Urząd Miasta | 2022 |  |  |  | zrealizowane |  | 100% | 724216,05 środki własne miasta |  |  |  | 724216.05
15.6. |  | Nowa nawierzchnia drogowa ul. Klonowa | Urząd Miasta | 2022 |  |  |  | zrealizowane |  | 100% | 115909,73 środki własne miasta |  |  |  | 115909.73
15.7. |  | Budowa drogi gminnej w ulicy Pralników z budową skrzyżowania z drogą krajową DK 31 ulicą Sportową w Kostrzynie nad Odrą | Urząd Miasta | 2023-2024 |  |  |  | zrealizowane |  | 100% | 285 218 - środki własne miasta 3 149 043 - dofinansowanie: Polski Ład |  |  |  | 3434261
15.9. |  | Budowa drogi zbiorczej KN4 w Kostrzynie nad Odrą | Urząd Miasta | 2023-2024 |  |  |  | zrealizowane |  | 100% | 3 868 185 - środki własne Miasta 7 347 381 - dofinansowanie Polski ład |  |  |  | 11215566
15.10. |  | Poprawa warunków obsługi i rozwoju terenów KSSSE w Kostrzynie nad Odrą poprzez budowę i rozbudowę infrastruktury drogowej oraz wodno-kanalizacyjnej. modernizację ulic już istniejących (ulice: Reja, Leśna, Witnicka, Sybiraków) jak też we współpracy z KSSSE budowę nowych dróg łączących ul. Pralników z ulicą Północną oraz ulicą Olczaka, ze zjazdem z obwodnicy w okolicach ulicy Asfaltowej. W ramach opracowania jest też budowa ronda na skrzyżowaniu ulic: Gorzowskiej, Północnej i Witnickiej. | Urząd Miasta | 2024-2027 |  |  |  | na etapie przetargu |  | 0% | 1 200 000 zł środki Miasta 88 200 000 zł z Rządowego Programu Inwestycji Strategicznych (dofinansowanie KSSSE) |  |  |  | 30033072.66
15.11. |  | Przebudowa ul. Chemików, Papierników i Drzewna |  | 2024-2027 |  |  |  | na etapie dokumentacji |  | 0%
15.12. |  | Wykonanie nawierzchni na Osiedlu Południe: ul. Południowa, ul. Na skarpie, ul. Klonowa | Urząd Miasta | 2024 |  |  |  | w trakcie realizacji |  | 40% | środki własne Miasta
15.13. |  | modernizacji małej obwodnicy miasta i odcinka drogi w ul. Drzewickiej | Urząd Miasta | 2024-2025 |  |  |  | planowane w trakcie przetargu |  | 0% | łącznie 8 000 000, 4 000 000 zł - środki miasta 4 000 000 zł - dofiansowanie Polski ład
15.14. |  | Utrzymanie dróg w sposób ograniczający wtórna emisje zanieczyszczeń. | Urząd Miasta | 2021-2024 |  |  |  | realizowane na bieżąco
15.15. |  | Regularne mycie i utrzymanie czystości dróg | Urząd Miasta | 2021-2024 |  |  |  | realizowane na bieżąco |  |  | 2633564.48
15.16. |  | Remonty i poprawa nawierzchni dróg | Urząd Miasta | 2022-2024 | [6 empty] | 426169.91
16. |  | Wdrożenie systemów organizacji ruchu | Urząd Miasta |  | 68 | 19 | 0 | niezrealizowano
[5 empty] | 24255 | 14463 | 46523 |  |  |  |  | 8570.9667 | 95.709 | 280.15
zadanie zaznaczone kolorem niebieskim znajdowało się w pierwotnym HRF
[16 empty] | 2021 | 2022 | 2023 | CP
[15 empty] | g | 9 | 5 | 2 | 15 | 31
b
sc
[15 empty] | termo |  |  |  | 43
[15 empty] | PC |  |  |  | 10
[15 empty] | PV |  |  |  | 10
Note on N1: Piotr Stańczuk: W poniższych kolumnacj obliczono efekt dla zadan dla kórych było to możliwie na podstawie nieniejszej tabeli. Dla zadań dodatkowych, zadań nowych lub dla takich bez wyznaczonego w pierwotenj wersji PGN efekt ekologiczny obliczono w kolejnych arkuszach obliczeniowych
Note on P5: Piotr Stańczuk: Przyjeto produkcje energii elektrycznej z 1 kWp - 1 MWh/rok (uśrednionie dane na podstawie stron internetowych producentów instalacji fotowoltaicznych)
Note on P17: Piotr Stańczuk: Z uwagi na nieuwzględnienie tej inwestycji w raporcie z realizacji PGN, efekt włączono w perspektywę 2021-2024
Note on N31: Piotr Stańczuk: Oszczędność mocy [W] czas świecenia [h]

## Bud.gminne 2015 (hidden)
Baza emisji zanieczyszczeń dla sektora budynków i urządzeń komunalnych (gminnych) wraz ze zużyciem energii końcowej
Dane za rok 2015 niewynikające z obliczeń pochodzą z PGN 2016
Lp | Nazwa budynku, adres | Rok budowy | Powierzchnia ogrzewana (m2) | Termomodernizacja | Źródło ciepła | Ilość zużywanego nośnika rocznie [Mg] w przyp. gazu i oleju [m3] | Typ kotła | Zużycie energii na co i cwu [GJ] | PM 10 [Mg/rok] | PM 2,5 [Mg/rok] | CO2 [Mg/rok] | BaP [Mg/rok] | S02 [Mg/rok] | N0x [Mg/rok] | CO [Mg/rok] | Zużycie energii elektr. łącznie [MWh/rok] | OZE | Dane dot. OZE
1 | 2 | 3 | 4 | 5 | 6 | 7 |  | 8 | [7 empty] | 9 | 10
1 | Budynek Urzędu Gminy, budynek OSP - dzierżawiony przez Gminę | 1933 | 760 | częściowa |  |  | zasilanie automatyczne kotły pozaklasowe | 0 | 0 | 0 | 0 | 0 | 0 | 0 | 0 |  | brak
2 | Gminna Biblioteka Publiczna w Bystrej Podhalańskiej, GminnyOśrodek Pomocy Społecznej | 1973 | 500 | częściowa |  |  | zasilanie automatyczne kotły pozaklasowe | 0 | 0 | 0 | 0 | 0 | 0 | 0 | 0 |  | brak
3 | Przedszkole Publiczne w Bystrej Podh. | 1965 | 552.89 | brak |  |  | zasilanie automatyczne kotły pozaklasowe | 0 | 0 | 0 | 0 | 0 | 0 | 0 | 0 |  | brak
4 | Przedszkole Publiczne w Sidzinie |  | 988.55 | kompletna |  |  | zasilanie automatyczne kotły pozaklasowe | 0 | 0 | 0 | 0 | 0 | 0 | 0 | 0 |  | brak
5 | Zespół Szkół im. Dzieci Zamojszczyzny w Sidzinie | 1972 | 3622.68 | częściowa |  |  | zasilanie automatyczne kotły pozaklasowe | 0 | 0 | 0 | 0 | 0 | 0 | 0 | 0 |  | brak
6 | Dom Nauczyciela Sidzina | 1972 | 388 | brak |  |  | zasilanie automatyczne kotły pozaklasowe | 0 | 0 | 0 | 0 | 0 | 0 | 0 | 0 |  | brak
7 | Zespół Szkół im. św. Jana Kantego w Bystrej Podh. | 1959 | 4025.73 | brak |  |  | zasilanie automatyczne kotły pozaklasowe | 0 | 0 | 0 | 0 | 0 | 0 | 0 | 0 |  | brak
8 | GMINNY OŚRODEK KULTURY PROMOCJI TURYSTYKI I SPORTU BYSTRA-SIDZINA W SIDZINIE, OSP w Sidzinie |  | 780 | kompletna |  |  | zasilanie automatyczne kotły pozaklasowe | 0 | 0 | 0 | 0 | 0 | 0 | 0 | 0 |  | brak
9 | SKANSEN W SIDZINIE- MUZEUM KULTURY LUDOWEJ |  | 24 | brak |  |  | zasilanie automatyczne kotły pozaklasowe | 0 | 0 | 0 | 0 | 0 | 0 | 0 | 0 |  | brak
10 | Ośrodek Zdrowia w Sidzinie | 1979 | 649 | kompletna |  |  | zasilanie automatyczne kotły pozaklasowe | 0 | 0 | 0 | 0 | 0 | 0 | 0 | 0 |  | brak
11 | Ośrodek Zdrowia w Bystrej Podhalańskiej, Niepubliczny Zakład Opieki Zdrowotnej "MEDICUS KULKA HOLDING"- Budynek Mienia komunalnego | 2010 | 506 | kompletna |  |  | zasilanie automatyczne kotły pozaklasowe | 0 | 0 | 0 | 0 | 0 | 0 | 0 | 0 |  | brak
12 | Budynek mieszkalny nr 636 Sidzina | 1958 | 173 | brak |  |  | zasilanie automatyczne kotły pozaklasowe | 0 | 0 | 0 | 0 | 0 | 0 | 0 | 0 |  | brak
| budynek socjalny nr 449 Bystra | 1966 | 115 | brak |  |  | zasilanie automatyczne kotły pozaklasowe | 0 | 0 | 0 | 0 | 0 | 0 | 0 | 0 |  | brak
13 | budynek socjalny nr 449A | 1966 | 15 | brak |  |  |  | 8.73 | 0.0035269 | 0.0034745 | 0.79443 | 2.0079e-06 | 0.003492 | 0.0009603 | 0.040158 |  | brak
14 | Bud.magazynu bez numeru-wynajmowany |  | 440 | brak |  |  | zasilanie automatyczne kotły pozaklasowe | 0 | 0 | 0 | 0 | 0 | 0 | 0 | 0 |  | brak
15 | Zuzycie technologiczne (wod-kan) | [6 empty] | 0 | [8 empty] | brak
[8 empty] | 8.73 | 0.0035269 | 0.0034745 | 0.79443 | 2.0079e-06 | 0.003492 | 0.0009603 | 0.040158 | 0 | brak
Podsumowanie
| Źródło ciepła | Zużycie energii cieplnej, końcowej [GJ/rok]
| węgiel | 0
| biomasa | 0
| gaz | 0
| olej opałowy | 0
| energia el. | 0
| kolektory słoneczne | 0
| Suma: | 0
Note on S3: Ecovidi: W przypadku kolektorów słonecznych i paneli fotowoltaicznych - powierzchnia [m2], w przypadku pozostałych OZE moc [kW]
Note on B29: Ecovidi: Emisja dla energii elektrycznej obliczona w zakładce Oświetlenie, energia elektryczna 2015

## Oświetlenie, en.elektr. 2015 (hidden)
Energia elektryczna wraz z oświetleniem ulicznym - emisja zanieczyszczeń wraz ze zużyciem
Rok bazowy 2015
Sektor | Zużycie energii elektrycznej [GJ] | Zużycie energii elektrycznej [MWh] | Wskaźnik emisji CO2 [Mg/MWh] | Emisja CO2 [Mg/rok]
Oświetlenie |  |  | 0.812 | 0
Budynki gminne |  |  | 0.812 | 0
Mieszkalnictwo |  |  | 0.812 | 0
Działalność gospodarcza |  |  | 0.812 | 0
Suma: | 0 | 0 |  | 0
Note on B6: Ecovidi: Obliczono: ilość ludzie w gminie x średnie zużycie w gospodarstwie GUS 2015
Note on B7: Ecovidi: Obliczono: średnie zużycie w sektorze na m2 powierzchni x powierzchnia w sektorze (dane na podstawie danych w bazie autorów dla kilkunastu gmin o charakterze wiejskim)

## Mieszkalnictwo 2015 (hidden)
Zużycie energii końcowej wraz z emisją zanieczyszczeń dla sektora budynków mieszkalnych w roku 2015
Dane za rok 2015 niewynikające z obliczeń pochodzą z PGN 2016
Ilość energi cieplnej z ankietyzacji sektora mieszkaniowego w 2015 roku:
Źródło ciepła dla co oraz cwu | Energia końcowa [GJ] | [%]
węgiel |  | 51.99%
biomasa |  | 45.02%
gaz |  | 0.8759%
olej opałowy |  | 0.5827%
energia elektryczna |  | 0.5%
kolektory słoneczne |  | 0.9%
pompy ciepła |  | 0.13%
Łącznie |  | 100%
Przeliczenie ilości energii cieplnej na cały sektor mieszkaniowy w gminie
Powierzchnia mieszkalna - cały sektor [m2]
Powierzchnia mieszkalna wg ankiet [m2] |  | 1 |  |  | Łączna emisja zanieczyszczeń w gminie w sektorze mieszkaniowym
Zużycie energii wg ankiet [GJ/rok] |  | 0 |  |  | PM10 [g / GJ] | PM2,5 [g / GJ] | CO2 [g / GJ] | BaP [g / GJ] | SO2 [g / GJ] | Nox [g / GJ] | CO [g / GJ]
Zużycie energii w gminie [GJ/rok] |  | 0 |  |  | 0 | 0 | 0 | 0 | 0 | 0 | 0
Źródło ciepła dla co oraz cwu | Energia końcowa [GJ] | [%]
węgiel | 0 | 51.99%
biomasa | 0 | 45.02%
gaz | 0 | 0.8759%
olej opałowy | 0 | 0.5827%
energia elektryczna | 0 | 0.5%
kolektory słoneczne | 0 | 0.9%
pompy ciepła | 0 | 0.13%
Łącznie | 0 | 100%
Obliczenie odsetka poszczególnych rodzajów kotłów/palenisk na podstawie inwentaryzacji oraz łącznej emisji zanieczyszczeń z sektora mieszkaniowego
Odsetek poszczególnych palenisk/kotłów |  | Emisja z paliw węglowych w przeliczeniu na całą gminę | [6 empty] | Emisja z biomasy w przeliczeniu na całą gminę
|  | PM10 [g / GJ] | PM2,5 [g / GJ] | CO2 [g / GJ] | BaP [g / GJ] | SO2 [g / GJ] | Nox [g / GJ] | CO [g / GJ] | PM10 [g / GJ] | PM2,5 [g / GJ] | CO2 [g / GJ] | BaP [g / GJ] | SO2 [g / GJ] | Nox [g / GJ] | CO [g / GJ]
Indywidualny piec C.O., paliwo stałe
pozaklasowe zasilanie ręczne kotły | 64.97% | 0 | 0 | 0 | 0 | 0 | 0 | 0 | 0 | 0 | 0 | 0 | 0 | 0 | 0
pozaklasowe zasilanie automatycznie kotły | 0.5% | 0 | 0 | 0 | 0 | 0 | 0 | 0 | 0 | 0 | 0 | 0 | 0 | 0 | 0
3 klasa zasilanie ręczne, kotły | 3% | 0 | 0 | 0 | 0 | 0 | 0 | 0 | 0 | 0 | 0 | 0 | 0 | 0 | 0
4 klasa zasilanie ręczne, kotły | 1% | 0 | 0 | 0 | 0 | 0 | 0 | 0 | 0 | 0 | 0 | 0 | 0 | 0 | 0
5 klasa zasilanie ręczne, kotły | 0.1% | 0 | 0 | 0 | 0 | 0 | 0 | 0 | 0 | 0 | 0 | 0 | 0 | 0 | 0
Ecodesign zasilanie ręczne, kotły | 0% | 0 | 0 | 0 | 0 | 0 | 0 | 0 | 0 | 0 | 0 | 0 | 0 | 0 | 0
3 klasa zasilanie automatyczne kotły | 0.5% | 0 | 0 | 0 | 0 | 0 | 0 | 0 | 0 | 0 | 0 | 0 | 0 | 0 | 0
4 klasa zasilanie automatyczne kotły | 0% | 0 | 0 | 0 | 0 | 0 | 0 | 0 | 0 | 0 | 0 | 0 | 0 | 0 | 0
5 klasa zasilanie automatyczne kotły | 0.2% | 0 | 0 | 0 | 0 | 0 | 0 | 0 | 0 | 0 | 0 | 0 | 0 | 0 | 0
Ecodesign zasilanie automatyczne kotły | 0% | 0 | 0 | 0 | 0 | 0 | 0 | 0 | 0 | 0 | 0 | 0 | 0 | 0 | 0
Piec kaflowy, Paliwo stałe
piec kaflowy <80% | 8.684% | 0 | 0 | 0 | 0 | 0 | 0 | 0 | 0 | 0 | 0 | 0 | 0 | 0 | 0
piec kaflowy >80% | 0% | 0 | 0 | 0 | 0 | 0 | 0 | 0 | 0 | 0 | 0 | 0 | 0 | 0 | 0
Koza
koza <80% | 4.559% | 0 | 0 | 0 | 0 | 0 | 0 | 0 | 0 | 0 | 0 | 0 | 0 | 0 | 0
koza >80% | 0% | 0 | 0 | 0 | 0 | 0 | 0 | 0 | 0 | 0 | 0 | 0 | 0 | 0 | 0
Kominek
kominek <80% | 5.121% | 0 | 0 | 0 | 0 | 0 | 0 | 0 | 0 | 0 | 0 | 0 | 0 | 0 | 0
kominek >80% | 0% | 0 | 0 | 0 | 0 | 0 | 0 | 0 | 0 | 0 | 0 | 0 | 0 | 0 | 0
Trzon kuchenny, Paliwo stałe
trzon kuchenny >80% | 9.29% | 0 | 0 | 0 | 0 | 0 | 0 | 0 | 0 | 0 | 0 | 0 | 0 | 0 | 0
trzon kuchenny <80% | 0% | 0 | 0 | 0 | 0 | 0 | 0 | 0 | 0 | 0 | 0 | 0 | 0 | 0 | 0
Emisja z paliw gazowych w przeliczeniu na całą gminę
|  |  | PM10 [g / GJ] | PM2,5 [g / GJ] | CO2 [g / GJ] | BaP [g / GJ] | SO2 [g / GJ] | Nox [g / GJ] | CO [g / GJ]
|  |  | 0 | 0 | 0 | 0 | 0 | 0 | 0
Emisja z oleju opałowego w przeliczeniu na całą gminę
|  |  | 0 | 0 | 0 | 0 | 0 | 0 | 0
Note on A31: Ecovidi: Odsetek poszczególnych palenisk/kotłów założono na podstawie uśrednionych danych pochodzacych z inwentaryzacji kotłów z sektora mieszkaniowego z kilkunastu gmin będących w bazie danych autorów opracowania
Note on A45: [%] określa sprawnosc cieplną kotła/paleniska

## Mieszkalne emisja, energia (hidden)
Zużycie energii końcowej wraz z emisją zanieczyszczeń dla sektora budynków mieszkalnych
Zużycie energii cieplnej na podstawie inwentaryzacji w 2016 roku
Źródło ciepła dla co oraz cwu | Energia końcowa [GJ]
węgiel | #REF! |  |  |  |  | Łączna emisja zanieczyszczeń w gminie w sektorze mieszkaniowym
biomasa | #REF! |  |  |  |  | PM10 [g / GJ] | PM2,5 [g / GJ] | CO2 [g / GJ] | BaP [g / GJ] | SO2 [g / GJ] | Nox [g / GJ] | CO [g / GJ]
gaz | #REF! |  |  |  |  | #REF! | #REF! | #REF! | #REF! | #REF! | #REF! | #REF!
olej opałowy | #REF!
energia el. | #REF!
kolektory słoneczne | #REF!
pompa ciepła | #REF!
Łącznie | #REF!
Przeliczenie ilości energii cieplnej na cały sektor mieszkaniowy w gminie
Powierzchnia mieszkalna - cały sektor [m2] |  | 249247
Powierzchnia mieszkalna wg ankiet [m2] |  | #REF!
Zużycie energii wg ankiet [GJ/rok] |  | #REF!
Zużycie energii w gminie [GJ/rok] |  | #REF!
Źródło ciepła dla co oraz cwu | Energia końcowa [GJ] | [%]
węgiel | #REF! | #REF!
biomasa | #REF! | #REF!
gaz | #REF! | #REF!
olej opałowy | #REF! | #REF!
energia elektryczna | #REF! | #REF!
kolektory słoneczne | #REF! | #REF!
pompa ciepła | #REF! | #REF!
Łącznie | #REF! | #REF!
Zużycie energii elektrycznej w sektorze łącznie:
6344.778
KOREKTA z uwagi na weryfikację ilości zużytego w gospodarstwach domowych gazu
22211.64 | GJ/rok
Źródło ciepła dla co oraz cwu | Energia końcowa [GJ] | [%]
węgiel | #REF! | #REF!
biomasa | #REF! | #REF!
gaz | 22211.64 | #REF!
olej opałowy | #REF! | #REF!
energia elektryczna | #REF! | #REF!
kolektory słoneczne | #REF! | #REF!
pompa ciepła | #REF! | #REF!
Łącznie | #REF! | #REF!
Obliczenie odsetka poszczególnych rodzajów kotłów/palenisk na podstawie inwentaryzacji oraz łącznej emisji zanieczyszczeń z sektora mieszkaniowego
Ilość poszczególnych palenisk/kotłów na podstawie ankiet |  |  | Emisja z paliw węglowych w przeliczeniu na całą gminę | [6 empty] | Emisja z biomasy w przeliczeniu na całą gminę
|  |  | PM10 [g / GJ] | PM2,5 [g / GJ] | CO2 [g / GJ] | BaP [g / GJ] | SO2 [g / GJ] | Nox [g / GJ] | CO [g / GJ] | PM10 [g / GJ] | PM2,5 [g / GJ] | CO2 [g / GJ] | BaP [g / GJ] | SO2 [g / GJ] | Nox [g / GJ] | CO [g / GJ]
Indywidualny piec C.O., paliwo stałe
pozaklasowe zasilanie ręczne kotły | #REF! | #REF! | #REF! | #REF! | #REF! | #REF! | #REF! | #REF! | #REF! | #REF! | #REF! | #REF! | #REF! | #REF! | #REF! | #REF!
pozaklasowe zasilanie automatycznie kotły | #REF! | #REF! | #REF! | #REF! | #REF! | #REF! | #REF! | #REF! | #REF! | #REF! | #REF! | #REF! | #REF! | #REF! | #REF! | #REF!
3 klasa zasilanie ręczne, kotły | #REF! | #REF! | #REF! | #REF! | #REF! | #REF! | #REF! | #REF! | #REF! | #REF! | #REF! | #REF! | #REF! | #REF! | #REF! | #REF!
4 klasa zasilanie ręczne, kotły | #REF! | #REF! | #REF! | #REF! | #REF! | #REF! | #REF! | #REF! | #REF! | #REF! | #REF! | #REF! | #REF! | #REF! | #REF! | #REF!
5 klasa zasilanie ręczne, kotły | #REF! | #REF! | #REF! | #REF! | #REF! | #REF! | #REF! | #REF! | #REF! | #REF! | #REF! | #REF! | #REF! | #REF! | #REF! | #REF!
Ecodesign zasilanie ręczne, kotły | #REF! | #REF! | #REF! | #REF! | #REF! | #REF! | #REF! | #REF! | #REF! | #REF! | #REF! | #REF! | #REF! | #REF! | #REF! | #REF!
3 klasa zasilanie automatyczne kotły | #REF! | #REF! | #REF! | #REF! | #REF! | #REF! | #REF! | #REF! | #REF! | #REF! | #REF! | #REF! | #REF! | #REF! | #REF! | #REF!
4 klasa zasilanie automatyczne kotły | #REF! | #REF! | #REF! | #REF! | #REF! | #REF! | #REF! | #REF! | #REF! | #REF! | #REF! | #REF! | #REF! | #REF! | #REF! | #REF!
5 klasa zasilanie automatyczne kotły | #REF! | #REF! | #REF! | #REF! | #REF! | #REF! | #REF! | #REF! | #REF! | #REF! | #REF! | #REF! | #REF! | #REF! | #REF! | #REF!
Ecodesign zasilanie automatyczne kotły | #REF! | #REF! | #REF! | #REF! | #REF! | #REF! | #REF! | #REF! | #REF! | #REF! | #REF! | #REF! | #REF! | #REF! | #REF! | #REF!
Piec kaflowy, Paliwo stałe
piec kaflowy <80% | #REF! | #REF! | #REF! | #REF! | #REF! | #REF! | #REF! | #REF! | #REF! | 0 | 0 | 0 | 0 | 0 | 0 | 0
piec kaflowy >80% | #REF! | #REF! | #REF! | #REF! | #REF! | #REF! | #REF! | #REF! | #REF! | 0 | 0 | 0 | 0 | 0 | 0 | 0
Koza
koza <80% | #REF! | #REF! | #REF! | #REF! | #REF! | #REF! | #REF! | #REF! | #REF! | #REF! | #REF! | #REF! | #REF! | #REF! | #REF! | #REF!
koza >80% | #REF! | #REF! | #REF! | #REF! | #REF! | #REF! | #REF! | #REF! | #REF! | #REF! | #REF! | #REF! | #REF! | #REF! | #REF! | #REF!
Kominek
kominek <80% | #REF! | #REF! | 0 | 0 | 0 | 0 | 0 | 0 | 0 | #REF! | #REF! | #REF! | #REF! | #REF! | #REF! | #REF!
kominek >80% | #REF! | #REF! | 0 | 0 | 0 | 0 | 0 | 0 | 0 | #REF! | #REF! | #REF! | #REF! | #REF! | #REF! | #REF!
Trzon kuchenny, Paliwo stałe
trzon kuchenny >80% | #REF! | #REF! | #REF! | #REF! | #REF! | #REF! | #REF! | #REF! | #REF! | #REF! | #REF! | #REF! | #REF! | #REF! | #REF! | #REF!
trzon kuchenny <80% | #REF! | #REF! | #REF! | #REF! | #REF! | #REF! | #REF! | #REF! | #REF! | #REF! | #REF! | #REF! | #REF! | #REF! | #REF! | #REF!
Ilość poszczególnych palenisk/kotłów na podstawie ankiet |  |  | Emisja z paliw gazowych w przeliczeniu na całą gminę
Ogrzewanie gazowe |  |  | PM10 [g / GJ] | PM2,5 [g / GJ] | CO2 [g / GJ] | BaP [g / GJ] | SO2 [g / GJ] | Nox [g / GJ] | CO [g / GJ]
gaz | #REF! | #REF! | 0.026654 | 0.026654 | 1155.0053 | 1.2439e-08 | 0.0066635 | 1.1328 | 0.5775
Ogrzewanie olejowe |  |  | Emisja z oleju opałowego w przeliczeniu na całą gminę
olej opałowy | #REF! | #REF! | #REF! | #REF! | #REF! | #REF! | #REF! | #REF! | #REF!
Łącznie: | #REF! | #REF!
Podgrzewacze c.w.u
gaz | #REF!
energia el. | #REF!
Note on B7: Ecovidi: Do zużycia gazu doliczono ilość gazu na c.w.u w przypadku wystapienia jednofunkcyjnych piecyków do c.w.u.
Note on B10: Ecovidi: gdzie: 1,8 - założona powierzchnia kolektora [m2], 520kWh/1000*3,6 - założona ilość energii wyproukowana przez 1m2 kolektora [GJ]
Note on B11: Ecovidi: Przy założeniu, że 1 kW zainstalowanej mocy daje 1000kWh energii cieplnej
Note on B29: gdzie: 0,766 MWh - średnie zuzycie energii elektrycznej na mieszkańca w gminie (dane GUS), 8283 - ilosc mieszkańców w gminie(dane:GUS)
Note on A31: Zużycie gazu w gospodarstwach domowych - dane GUS 2018
Note on B35: Dane GUS 2018
Note on A57: [%] określa sprawnosc cieplną kotła/paleniska
Note on A75: Ecovidi: Emisja z podgrzewaczy została wliczona do łącznej emisji w sektorze. Ponadto podgrzewacze nie zostały wliczone do łącznej liczby kotłów [komórka B74].

## Działalność gospodarcza 2015 (hidden)
Zużycie energii końcowej wraz z emisją zanieczyszczeń dla sektora budynków związanych z działalnością gospodarczą w roku 2015
Z uwagi na brak danych dla sektora działalności gospodarczej oraz nieprzemysłowy charakter gminy założono zbliżoną strukturę zużycia paliw oraz kotłów/palenisk do sektora mieszkaniowego. Emisję zanieczyszczeń obliczono analogicznie jak dla sektora mieszkaniowego. Dane wyjściowe do obliczeń jest obliczona wg wskazników ilość energi końcowej, cieplnej oraz elektrycznej w sektorze.
Dane za rok 2015 niewynikające z obliczeń pochodzą z PGN 2016
Źródło ciepła dla co oraz cwu | Energia końcowa [GJ] | [%]
węgiel |  | 55%
biomasa |  | 1% |  |  | Łączna emisja zanieczyszczeń w gminie w sektorze mieszkaniowym
gaz |  | 43.1% |  |  | PM10 [g / GJ] | PM2,5 [g / GJ] | CO2 [g / GJ] | BaP [g / GJ] | SO2 [g / GJ] | Nox [g / GJ] | CO [g / GJ]
olej opałowy |  | 0% |  |  | 0 | 0 | 0 | 0 | 0 | 0 | 0
energia elektryczna |  | 0.5%
kolektory słoneczne |  | 0.4%
Łącznie | 0 | 100%
Odsetek poszczególnych rodzajów kotłów/palenisk na podstawie inwentaryzacji sektora mieszkaniowego:
Odsetek poszczególnych palenisk/kotłów |  | Emisja z paliw węglowych w przeliczeniu na całą gminę | [6 empty] | Emisja z biomasy w przeliczeniu na całą gminę
|  | PM10 [g / GJ] | PM2,5 [g / GJ] | CO2 [g / GJ] | BaP [g / GJ] | SO2 [g / GJ] | Nox [g / GJ] | CO [g / GJ] | PM10 [g / GJ] | PM2,5 [g / GJ] | CO2 [g / GJ] | BaP [g / GJ] | SO2 [g / GJ] | Nox [g / GJ] | CO [g / GJ]
Indywidualny piec C.O., paliwo stałe
pozaklasowe zasilanie ręczne kotły | 64.97% | 0 | 0 | 0 | 0 | 0 | 0 | 0 | 0 | 0 | 0 | 0 | 0 | 0 | 0
pozaklasowe zasilanie automatycznie kotły | 0.5% | 0 | 0 | 0 | 0 | 0 | 0 | 0 | 0 | 0 | 0 | 0 | 0 | 0 | 0
3 klasa zasilanie ręczne, kotły | 3% | 0 | 0 | 0 | 0 | 0 | 0 | 0 | 0 | 0 | 0 | 0 | 0 | 0 | 0
4 klasa zasilanie ręczne, kotły | 1% | 0 | 0 | 0 | 0 | 0 | 0 | 0 | 0 | 0 | 0 | 0 | 0 | 0 | 0
5 klasa zasilanie ręczne, kotły | 0.1% | 0 | 0 | 0 | 0 | 0 | 0 | 0 | 0 | 0 | 0 | 0 | 0 | 0 | 0
Ecodesign zasilanie ręczne, kotły | 0% | 0 | 0 | 0 | 0 | 0 | 0 | 0 | 0 | 0 | 0 | 0 | 0 | 0 | 0
3 klasa zasilanie automatyczne kotły | 0.5% | 0 | 0 | 0 | 0 | 0 | 0 | 0 | 0 | 0 | 0 | 0 | 0 | 0 | 0
4 klasa zasilanie automatyczne kotły | 0% | 0 | 0 | 0 | 0 | 0 | 0 | 0 | 0 | 0 | 0 | 0 | 0 | 0 | 0
5 klasa zasilanie automatyczne kotły | 0.2% | 0 | 0 | 0 | 0 | 0 | 0 | 0 | 0 | 0 | 0 | 0 | 0 | 0 | 0
Ecodesign zasilanie automatyczne kotły | 0% | 0 | 0 | 0 | 0 | 0 | 0 | 0 | 0 | 0 | 0 | 0 | 0 | 0 | 0
Piec kaflowy, Paliwo stałe
piec kaflowy <80% | 8.684% | 0 | 0 | 0 | 0 | 0 | 0 | 0 | 0 | 0 | 0 | 0 | 0 | 0 | 0
piec kaflowy >80% | 0% | 0 | 0 | 0 | 0 | 0 | 0 | 0 | 0 | 0 | 0 | 0 | 0 | 0 | 0
Koza
koza <80% | 4.559% | 0 | 0 | 0 | 0 | 0 | 0 | 0 | 0 | 0 | 0 | 0 | 0 | 0 | 0
koza >80% | 0% | 0 | 0 | 0 | 0 | 0 | 0 | 0 | 0 | 0 | 0 | 0 | 0 | 0 | 0
Kominek
kominek <80% | 5.121% | 0 | 0 | 0 | 0 | 0 | 0 | 0 | 0 | 0 | 0 | 0 | 0 | 0 | 0
kominek >80% | 0% | 0 | 0 | 0 | 0 | 0 | 0 | 0 | 0 | 0 | 0 | 0 | 0 | 0 | 0
Trzon kuchenny, Paliwo stałe
trzon kuchenny >80% | 9.29% | 0 | 0 | 0 | 0 | 0 | 0 | 0 | 0 | 0 | 0 | 0 | 0 | 0 | 0
trzon kuchenny <80% | 0% | 0 | 0 | 0 | 0 | 0 | 0 | 0 | 0 | 0 | 0 | 0 | 0 | 0 | 0
Emisja z paliw gazowych w przeliczeniu na całą gminę
|  |  | PM10 [g / GJ] | PM2,5 [g / GJ] | CO2 [g / GJ] | BaP [g / GJ] | SO2 [g / GJ] | Nox [g / GJ] | CO [g / GJ]
|  |  | 0 | 0 | 0 | 0 | 0 | 0 | 0
Emisja z oleju opałowego w przeliczeniu na całą gminę
|  |  | 0 | 0 | 0 | 0 | 0 | 0 | 0
Note on A29: [%] określa sprawnosc cieplną kotła/paleniska

## Działalność gospodarcza 204 (hidden)
Zużycie energii końcowej wraz z emisją zanieczyszczeń dla sektora budynków związanych z działalnościa gospodarczą
Z uwagi na brak danych dla sektora działalności gospodarczej oraz nieprzemysłowy charakter gminy założono zbliżoną strukturę zużycia paliw oraz kotłów/palenisk do sektora mieszkaniowego. Emisję zanieczyszczeń obliczono analogicznie jak dla sektora mieszkaniowego. Daną wyjściową do obliczeń jest obliczona wg wskazników ilość energi końcowej, cieplnej oraz elektrycznej w sektorze.
Zużycie energii w gminie [GJ/rok]: |  | 6710.09
Źródło ciepła dla co oraz cwu | Energia końcowa [GJ] | [%]
węgiel | 3697.2596 | 55.1%
biomasa | 402.6054 | 6% |  |  |  | Łączna emisja zanieczyszczeń w gminie w sektorze działalności gospodarczej
gaz | 2482.7333 | 37% |  |  |  | PM10 [g / GJ] | PM2,5 [g / GJ] | CO2 [g / GJ] | BaP [g / GJ] | SO2 [g / GJ] | Nox [g / GJ] | CO [g / GJ]
olej opałowy | 13.4202 | 0.2% |  |  |  | #REF! | #REF! | #REF! | #REF! | #REF! | #REF! | #REF!
energia elektryczna | 80.5211 | 1.2%
kolektory słoneczne | 33.5504 | 0.5%
pompa ciepła | 0
Łącznie | 6710.09 | 100%
Zużycie energii elektrycznej w sektorze łącznie:
| 1915.488 | MWh/rok
Odsetek poszczególnych rodzajów kotłów/palenisk na podstawie inwentaryzacji sektora mieszkaniowego:
Ilość poszczególnych palenisk/kotłów na podstawie ankiet |  |  | Emisja z paliw węglowych | [6 empty] | Emisja z biomasy
|  |  | PM10 [g / GJ] | PM2,5 [g / GJ] | CO2 [g / GJ] | BaP [g / GJ] | SO2 [g / GJ] | Nox [g / GJ] | CO [g / GJ] | PM10 [g / GJ] | PM2,5 [g / GJ] | CO2 [g / GJ] | BaP [g / GJ] | SO2 [g / GJ] | Nox [g / GJ] | CO [g / GJ]
Indywidualny piec C.O., paliwo stałe
pozaklasowe zasilanie ręczne kotły | #REF! | #REF! | #REF! | #REF! | #REF! | #REF! | #REF! | #REF! | #REF! | #REF! | #REF! | #REF! | #REF! | #REF! | #REF! | #REF!
pozaklasowe zasilanie automatycznie kotły | #REF! | #REF! | #REF! | #REF! | #REF! | #REF! | #REF! | #REF! | #REF! | #REF! | #REF! | #REF! | #REF! | #REF! | #REF! | #REF!
3 klasa zasilanie ręczne, kotły | #REF! | #REF! | #REF! | #REF! | #REF! | #REF! | #REF! | #REF! | #REF! | #REF! | #REF! | #REF! | #REF! | #REF! | #REF! | #REF!
4 klasa zasilanie ręczne, kotły | #REF! | #REF! | #REF! | #REF! | #REF! | #REF! | #REF! | #REF! | #REF! | #REF! | #REF! | #REF! | #REF! | #REF! | #REF! | #REF!
5 klasa zasilanie ręczne, kotły | #REF! | #REF! | #REF! | #REF! | #REF! | #REF! | #REF! | #REF! | #REF! | #REF! | #REF! | #REF! | #REF! | #REF! | #REF! | #REF!
Ecodesign zasilanie ręczne, kotły | #REF! | #REF! | #REF! | #REF! | #REF! | #REF! | #REF! | #REF! | #REF! | #REF! | #REF! | #REF! | #REF! | #REF! | #REF! | #REF!
3 klasa zasilanie automatyczne kotły | #REF! | #REF! | #REF! | #REF! | #REF! | #REF! | #REF! | #REF! | #REF! | #REF! | #REF! | #REF! | #REF! | #REF! | #REF! | #REF!
4 klasa zasilanie automatyczne kotły | #REF! | #REF! | #REF! | #REF! | #REF! | #REF! | #REF! | #REF! | #REF! | #REF! | #REF! | #REF! | #REF! | #REF! | #REF! | #REF!
5 klasa zasilanie automatyczne kotły | #REF! | #REF! | #REF! | #REF! | #REF! | #REF! | #REF! | #REF! | #REF! | #REF! | #REF! | #REF! | #REF! | #REF! | #REF! | #REF!
Ecodesign zasilanie automatyczne kotły | #REF! | #REF! | #REF! | #REF! | #REF! | #REF! | #REF! | #REF! | #REF! | #REF! | #REF! | #REF! | #REF! | #REF! | #REF! | #REF!
Piec kaflowy, Paliwo stałe
piec kaflowy <80% | #REF! | #REF! | #REF! | #REF! | #REF! | #REF! | #REF! | #REF! | #REF! | 0 | 0 | 0 | 0 | 0 | 0 | 0
piec kaflowy >80% | #REF! | #REF! | #REF! | #REF! | #REF! | #REF! | #REF! | #REF! | #REF! | 0 | 0 | 0 | 0 | 0 | 0 | 0
Koza
koza <80% | #REF! | #REF! | #REF! | #REF! | #REF! | #REF! | #REF! | #REF! | #REF! | #REF! | #REF! | #REF! | #REF! | #REF! | #REF! | #REF!
koza >80% | #REF! | #REF! | #REF! | #REF! | #REF! | #REF! | #REF! | #REF! | #REF! | #REF! | #REF! | #REF! | #REF! | #REF! | #REF! | #REF!
Kominek
kominek <80% | #REF! | #REF! | 0 | 0 | 0 | 0 | 0 | 0 | 0 | #REF! | #REF! | #REF! | #REF! | #REF! | #REF! | #REF!
kominek >80% | #REF! | #REF! | 0 | 0 | 0 | 0 | 0 | 0 | 0 | #REF! | #REF! | #REF! | #REF! | #REF! | #REF! | #REF!
Trzon kuchenny, Paliwo stałe
trzon kuchenny >80% | #REF! | #REF! | #REF! | #REF! | #REF! | #REF! | #REF! | #REF! | #REF! | #REF! | #REF! | #REF! | #REF! | #REF! | #REF! | #REF!
trzon kuchenny <80% | #REF! | #REF! | #REF! | #REF! | #REF! | #REF! | #REF! | #REF! | #REF! | #REF! | #REF! | #REF! | #REF! | #REF! | #REF! | #REF!
Emisja z paliw gazowych
Ogrzewanie gazowe |  |  | PM10 [g / GJ] | PM2,5 [g / GJ] | CO2 [g / GJ] | BaP [g / GJ] | SO2 [g / GJ] | Nox [g / GJ] | CO [g / GJ]
kocioł gazowy | #REF! | #REF! | 0.0029793 | 0.0029793 | 129.1021 | 1.3903e-09 | 0.00074482 | 0.12662 | 0.064551
Ogrzewanie olejowe |  |  | Emisja z oleju opałowego
kocioł na olej opałowy | #REF! | #REF! | 2.5498e-05 | 2.5498e-05 | 1.0199 | 1.0736e-09 | 0.00093941 | 0.00068443 | 0.00076495
Łącznie: | #REF! | #REF!
Note on C4: Ecovidi: obliczone na podstawie wskaźników energochłonności - patrz dokument PGN
Note on C6: Ecovidi: Z uwagi na brak danych oraz nieprzemysłowy charakter gminy założono zbliżoną strukturę zużycia paliw do sektora mieszkaniowego.
Note on B16: Brak danych od operatora sieci. Szacunek na podstawie wskaźnika zużycia energii elektrycznej MWh/m2 powierzchni sektora w gminie (wskaźnik na podstawie danych uśrednionych z kilkudziesięciu gmin o podobnym charakterze). Wartość dotyczy zużycia na potrzeby bytowe w sektorze (bez zużycia technologicznego). Wartość może nie odzwierciedlać rzeczywistego zużycia w sektorze.
Note on A33: [%] określa sprawnosc cieplną kotła/paleniska

## Przedsiębiorcy, przemysł (hidden)
Baza emisji zanieczyszczeń dla sektora produkcyjnego i przemysłowego (na podstawie ankiet od przedsiębiorców) | [56 empty] | ODSETEK W LATACH I ODSETEK TERMO | [9 empty] | co
Lp | spr |  | Nazwa zakładu | Wybierz | Lokalizacja | Rok budowy | Powierzchnia ogrzewana (m2) | Ociepl. ścian | Ociepl. stropu | Okna | Liczba osób | Wskażnik energo (kWh/m2*rok) | termo | Źródło ciepła lub ciepła technologicznego (nośnik) | Ilość zużywanego nośnika rocznie (technologia, c.o.) [Mg] w przyp. gazu i oleju [m3] | Rok produkcji kotła | Charakterystyka źródła ciepła | Źródło cwu jeśli inne niż co | Zużycie energii łącznie (technologia,ogrzewanie) [GJ] | Zużycie energii na co [GJ] | Zużycie energii na cwu [GJ] jeśli inne źródło | Zużycie energii na co [GJ] | Emisja z CO lub CO+CWU | [6 empty] | Emisja z CWU - oddzielne źródło | [6 empty] | Produkcja energii pierwotnej [GJ] | Energii elektr. łącznie moc zamówiona [MW] | Zużycie energii elektr. łącznie [MWh/rok] | Oświetlenie [MWh/rok] | Emisja łącznie | [6 empty] | Czy jest OŹE | Jeśli tak wskaż typ | Zaintere- sowanie wymianą źródła ciepła | Jeśli tak wskaż typ | Data planowanej inwestycji | Planowana termom. | Ciepło odpadowe (technologia) | Ciepło odpadowe [GJ] | Data planowanej inwestycji | do 1966 | % termo | 1967-1985 | % termo | 1986-1992 | % termo | 1993-1996 | % termo | Od 1997 |  | węgiel | gaz | drewno | pelet | olej | prąd | sieć | węgiel | gaz | drewno | pelet | olej | prąd | sieć | węgiel | sieć | gaz | drewno | pelet | olej | prąd
[23 empty] | PM 10 | PM 2,5 | Co2 | BaP | S02 | N0x | CO | PM 10 | PM 2,5 | Co2 | BaP | S02 | N0x | CO |  |  |  |  | PM 10 | PM 2,5 | CO2* | BaP | S02 | N0x | CO
1 |  |  | 2 |  | 3 | 4 | 5 |  |  |  | 6 | 5 | 6 | 7 | 8 | 9 | 10 | 11 | 12 | 12 | 13 | 14 | 15 | 16 | 17 | 18 | 19 | 20 | 21 | 29 | 30 | 31 | 32 | 33 | 34 | 35 | 13 | 14 | 15 | 13 | 16 | 17 | 18 | 19 | 20 | 21 | 22 | 23 | 24 | 25 | 26 | 27 | 28 | 25 | 26 | 28
1 |  | FALSE | [9 empty] | 290 | [6 empty] | 0 | 0 | 0 | 0 | 0 | 0 | 0 | 0 | 0 | 0 | 0 | 0 | 0 | 0 | 0 | 0 | 0 | 0 | 0 |  |  | FALSE | 0 | 0 |  | 0 | 0 | 0 | 0 | [9 empty] | 0 | FALSE | FALSE | FALSE | FALSE | FALSE | FALSE | FALSE | FALSE | FALSE | FALSE | FALSE | FALSE | FALSE | FALSE | FALSE | FALSE | FALSE | FALSE | FALSE | FALSE | FALSE | FALSE | FALSE | FALSE | FALSE | FALSE | FALSE | FALSE | FALSE | FALSE
2 |  | FALSE | [9 empty] | 5: 290; 12: #REF!; 12: 0; 13: #REF!; PM 10 15: 0; PM 2,5 16: 0; Co2 17: #REF!; BaP 18: 0; S02 19: 0; N0x 20: 0; CO 21: 0; PM 10 29: 0; PM 2,5 30: 0; Co2 31: 0; BaP 32: 0; S02 33: 0; N0x 34: 0; CO 35: 0; CO 13: #REF!; CO 13: FALSE; PM 10 16: 0; PM 2,5 17: 0; BaP 19: 0; S02 20: 0; N0x 21: 0; CO 22: 0 | 0 | FALSE | FALSE | FALSE | FALSE | FALSE | FALSE | FALSE | FALSE | FALSE | FALSE | FALSE | FALSE | FALSE | FALSE | FALSE | FALSE | FALSE | FALSE | FALSE | FALSE | FALSE | FALSE | FALSE | FALSE | FALSE | FALSE | FALSE | FALSE | FALSE | FALSE
3 |  | FALSE | [9 empty] | 5: 290; 12: #REF!; 12: 0; 13: #REF!; PM 10 15: 0; PM 2,5 16: 0; Co2 17: #REF!; BaP 18: 0; S02 19: 0; N0x 20: 0; CO 21: 0; PM 10 29: 0; PM 2,5 30: 0; Co2 31: 0; BaP 32: 0; S02 33: 0; N0x 34: 0; CO 35: 0; CO 13: #REF!; CO 13: FALSE; PM 10 16: 0; PM 2,5 17: 0; BaP 19: 0; S02 20: 0; N0x 21: 0; CO 22: 0 | 0 | FALSE | FALSE | FALSE | FALSE | FALSE | FALSE | FALSE | FALSE | FALSE | FALSE | FALSE | FALSE | FALSE | FALSE | FALSE | FALSE | FALSE | FALSE | FALSE | FALSE | FALSE | FALSE | FALSE | FALSE | FALSE | FALSE | FALSE | FALSE | FALSE | FALSE
|  | FALSE | [9 empty] | 5: 290; 12: #REF!; 12: 0; 13: #REF!; PM 10 15: 0; PM 2,5 16: 0; Co2 17: 0; BaP 18: 0; S02 19: 0; N0x 20: 0; CO 21: 0; PM 10 29: 0; PM 2,5 30: 0; Co2 31: 0; BaP 32: 0; S02 33: 0; N0x 34: 0; CO 35: 0; CO 13: #REF!; CO 13: FALSE; PM 10 16: 0; PM 2,5 17: 0; BaP 19: 0; S02 20: 0; N0x 21: 0; CO 22: 0 | 0 | FALSE | FALSE | FALSE | FALSE | FALSE | FALSE | FALSE | FALSE | FALSE | FALSE | FALSE | FALSE | FALSE | FALSE | FALSE | FALSE | FALSE | FALSE | FALSE | FALSE | FALSE | FALSE | FALSE | FALSE | FALSE | FALSE | FALSE | FALSE | FALSE | FALSE
SUMA: | [18 empty] | #REF! | 0 | #REF! | 0 | 0 | 0 | #REF! | 0 | 0 | 0 | 0 | 0 | 0 | 0 | 0 | 0 | 0 | 0 | #REF! |  | 0 | 0 | 0 | 0 | 0 | 0 | 0 | 0 | 0 | [9 empty] | 0 | 0 | 0 | 0 | 0 | 0 | 0 | 0 | 0 | 0 | 0 | 0 | 0 | 0 | 0 | 0 | 0 | 0 | 0 | 0 | 0 | 0 | 0 | 0 | 0 | 0 | 0 | 0 | 0 | 0 | 0 | 0
[12 empty] | PM 10 16: 0; PM 2,5 17: 0; CO2* 18: 0; BaP 19: 0; S02 20: 0; N0x 21: 0; CO 22: 0 | #DIV/0! | #DIV/0! | #DIV/0! | #DIV/0! | #DIV/0! | #DIV/0! | #DIV/0! | #DIV/0! | #DIV/0! | #DIV/0!
[57 empty] | paliwa w gminie ankiety |  |  | uśrednione |  |  | wiek budynków |  |  | odsetek termo | pow łącznie
[57 empty] | węgiel | 0 | 0% | 0 |  |  | do 1966 | 0 | #REF! | #DIV/0! | #REF!
[57 empty] | sieć | 0 | 0% | 0
[57 empty] | gaz | 0 | 0% | 0 |  |  | 1967-1985 | 0 | #REF! | #DIV/0! | #REF!
[57 empty] | drewno | 0 | 0% | #REF! |  |  | 1986-1992 | 0 | #REF! | #DIV/0! | #REF!
[57 empty] | pelet | 0 | 0% | #REF! |  |  | 1993-1996 | 0 | #REF! | #DIV/0! | #REF!
[57 empty] | olej | 0 | 0% | #REF! |  |  | Od 1997 | 0 | #REF! | #DIV/0! | #REF!
[57 empty] | prąd | 0 | 0% | #REF! |  |  |  | 0
[57 empty] | kol.słon. | 18.72 | 100% | #REF! |  |  |  |  | 100%
[57 empty] | łącznie | 18.72 | 100% | #REF!
*ilośc CO2 podana w setkach ton
*CO2 podane w setkach ton
Note on AP5: Ecovidi: Formuła do oświetlenia
Note on AP6: Ecovidi: Formuła do oświetlenia
Note on AP7: Ecovidi: Formuła do oświetlenia
Note on AP8: Ecovidi: Formuła do oświetlenia

## Przemy (hidden)
Baza emisji zanieczyszczeń dla sektora przemysłowego (na podstawie otrzymanych zwrotnie ankiet)
[10 empty] | Dane do obliczeń emisji | [13 empty] | Emisja łącznie [Mg/rok]
Lp | Typ budynku | Ulica | nr | Rok budowy | Pow | Liczba mieszkańców |  | Wskażnik energo (kWh/m2*rok) | termo | Źródło ciepła | Źródło cwu jeśli inne niż co | Zużycie energii cieplnej łącznie [GJ] | Zużycie energii na co [GJ] | Zużycie energii na cwu [GJ] jeśli inne źródło | Zużycie energii pierwotnej [GJ] | Zużycie energii elektrycznej cele inne niż co oraz cwu [MWh] | Emisja z CO lub CO+CWU | [13 empty] | Energia pierwotna w gminie pochodząca z danego nośnika wg ankiet
[6 empty] | oblicz | [10 empty] | PM 10 | PM 2,5 | Co2 | BaP | S02 | N0x | CO | PM 10 | PM 2,5 | CO2* | BaP | S02 | N0x | CO | Nośnik energii | [GJ] | [%]
1 | 2 | 3 |  | 4 | 4 | 7 |  | 5 | 6 | 1 | 11 | 11 | 12 | 13 | 2 | 3 | 4 | 5 | 6 | 7 | 8 | 20 | 21 | 4 | 5 | 6 | 7 | 8 | 9 | 10 | węgiel
1 | wolnostojący | Niwka | 90 | 1955 | 80 | 3 |  | #REF! | częściowa | węgiel |  |  |  |  | 59 | 27 | #REF! | #REF! | #REF! | #REF! | #REF! | #REF! | #REF! | #REF! | #REF! | #REF! | #REF! | #REF! | #REF! | #REF! | gaz |  |  | 0.04 | GJ/m3 | 5400 | 216
[8 empty] | #REF! |  | gaz |  |  |  |  | #REF! |  | #REF! | #REF! | #REF! | #REF! | #REF! | #REF! | #REF! | #REF! | #REF! | #REF! | #REF! | #REF! | #REF! | #REF! | drewno
2 | wolnostojący | Zabawa | 94 | 1991 | 200 | 3 |  | #REF! | kompletna | drewno | [6 empty] | #REF! | #REF! | #REF! | #REF! | #REF! | #REF! | #REF! | #REF! | #REF! | #REF! | #REF! | #REF! | #REF! | #REF! | pelet
[8 empty] | #REF! |  | pelet | [6 empty] | #REF! | #REF! | #REF! | #REF! | #REF! | #REF! | #REF! | #REF! | #REF! | #REF! | #REF! | #REF! | #REF! | #REF! | olej
3 | wolnostojący | Biskupice Radłowskie Bohaterów Wrzesnia | 21 | 1960 | 97 | 3 |  | #REF! | kompletna | olej opałowy | [6 empty] | #REF! | #REF! | #REF! | #REF! | #REF! | #REF! | #REF! | #REF! | #REF! | #REF! | #REF! | #REF! | #REF! | #REF! | prąd
[8 empty] | #REF! |  | prąd | [6 empty] | 0 | 0 | 0 | 0 | 0 | 0 | 0 | 0 | 0 | #REF! | 0 | 0 | 0 | 0 | OŹE (kolektory sloneczne)
4 | wolnostojący | Biskupice Radłowskie Bohaterów Wrzesnia | 23 | 1920 | 100 | 3 |  | #REF! | częściowa | OŹE kol. słon. | [6 empty] | 0 | 0 | 0 | 0 | 0 | 0 | 0 | 0 | 0 | #REF! | 0 | 0 | 0 | 0 | łącznie | 0
[6 empty] | brak | #DIV/0! | 5: cz; 6: 0; 1: Suma:; 3: 27; 4: #REF!; 5: #REF!; 6: #REF!; 7: #REF!; 8: #REF!; 9: #REF!; 10: #REF!
[9 empty] | 0 | [14 empty] | #REF! | #REF! | #REF! | #REF! | #REF! | #REF! | #REF!
Energia elektryczna
|  |  | 850 | szt |  |  | efektywn z 1m2 kol sł
|  |  | 1584 | MWh |  |  | 520 | 6: kWh
|  | 3.7 | 1.8635 | MWh/dom
|  | os/gosp | #REF! | #REF! | MWh/os
|  | gospo | 191 | 355.9341
cała gmina
[6 empty] | mieszk | 2707
[6 empty] | pow mieszk | 241161
[6 empty] | GJ | #REF!
*CO2 podane w setkach ton
Note on N3: Jeślinie ma ilości paliwa

## Pozostałe (hidden)
Baza emisji zanieczyszczeń dla sektora produkcyjnego i przemysłowego (na podstawie ankiet od przedsiębiorców)
Lp | spr |  | Nazwa budynku | Lokalizacja | Rok budowy | Powierzchnia ogrzewana (m2) | Ociepl. ścian | Ociepl. stropu | Okna i drzwi | Liczba osób | Wskażnik energo (kWh/m2*rok) | termo | Źródło ciepła | Ilość zużywanego nośnika rocznie [Mg] w przyp. gazu i oleju [m3] | Rok produkcji kotła | kW | Moc kotła [kW] | Źródło cwu jeśli inne niż co | Zużycie energii cieplnej łącznie [GJ] | Zużycie energii na co [GJ] | Zużycie energii na cwu [GJ] jeśli inne źródło | Zużycie energii na co [GJ] | Emisja z CO lub CO+CWU | [6 empty] | 200 | >50 kW | [5 empty] | Emisja z CWU - oddzielne źródło | [6 empty] | Produkcja energii pierwotnej [GJ] | Zużycie energii elektr. łącznie [MWh/rok] | Emisja łącznie | [6 empty] | Czy jest OŹE | Jeśli tak wskaż typ | Ilość paneli | Zaintere- sowanie wymianą źródła ciepła | Jeśli tak wskaż typ | Data planowanej inwestycji | Ilość energii odzyskiwanej | Na cele | Opis systemu odzysku ciepła |  |  | do 1966 | % termo | 1967-1985 | % termo | 1986-1992 | % termo | 1993-1996 | % termo | Od 1997 |  | węgiel | gaz | drewno | pelet | olej | prąd | węgiel | gaz | drewno | pelet | olej | prąd
[23 empty] | PM 10 | PM 2,5 | Co2 | BaP | S02 | N0x | CO | PM 10 | PM 2,5 | Co2 | BaP | S02 | N0x | CO | PM 10 | PM 2,5 | Co2 | BaP | S02 | N0x | CO |  |  | PM 10 | PM 2,5 | CO2 | BaP | S02 | N0x | CO
1 |  |  | 2 | 3 | 4 | 5 | 6 | 7 | 8 | 6 | 5 | 10 | 4 | 5 | 6 | 100 | 7 | 15 | 7 | 8 | 9 | 10 | 15 | 16 | 17 | 18 | 19 | 20 | 21 | [7 empty] | 29 | 30 | 31 | 32 | 33 | 34 | 35 | 9 | 8 | 9 | 10 | 11 | 12 | 13 | 14 | 15 | 16 | 17 | 18 | 19 | 20 | 21 | 22 | 23 | 24
1. |  | FALSE | [16 empty] | 0 | 0 | 0 | 0 | 0 | 0 | 0 | 0 | 0 | 0 | 0 | 0 | 0 | 0 | 0 | 0 | 0 | 0 | 0 | 0 | 0 | 0 | 0 | 0 | 0 | 0 |  | 0 | 0 | 0 | 0 | 0 | 0 | 0 | [11 empty] | 0 | FALSE | FALSE | FALSE | FALSE | FALSE | FALSE | FALSE | FALSE | FALSE | FALSE | FALSE | FALSE | FALSE | FALSE | FALSE | FALSE | FALSE | FALSE | FALSE | FALSE | FALSE
2 | 0 | FALSE | [16 empty] | 0 | 0 | 0 | 0 | 0 | 0 | 0 | 0 | 0 | 0 | 0 | 0 | 0 | 0 | 0 | 0 | 0 | 0 | 0 | 0 | 0 | 0 | 0 | 0 | 0 | 0 |  | 0 | 0 | 0 | 0 | 0 | 0 | 0 | [11 empty] | 0 | FALSE | FALSE | FALSE | FALSE | FALSE | FALSE | FALSE | FALSE | FALSE | FALSE | FALSE | FALSE | FALSE | FALSE | FALSE | FALSE | FALSE | FALSE | FALSE | FALSE | FALSE
3 | 0 | FALSE | [16 empty] | 0 | 0 | 0 | 0 | 0 | 0 | 0 | 0 | 0 | 0 | 0 | 0 | 0 | 0 | 0 | 0 | 0 | 0 | 0 | 0 | 0 | 0 | 0 | 0 | 0 | 0 |  | 0 | 0 | 0 | 0 | 0 | 0 | 0 | [11 empty] | 0 | FALSE | FALSE | FALSE | FALSE | FALSE | FALSE | FALSE | FALSE | FALSE | FALSE | FALSE | FALSE | FALSE | FALSE | FALSE | FALSE | FALSE | FALSE | FALSE | FALSE | FALSE
4 | [18 empty] | 0 | 0 | 0 | 0 | 0 | 0 | 0 | 0 | 0 | 0 | 0 | 0 | 0 | 0 | 0 | 0 | 0 | 0 | 0 | 0 | 0 | 0 | 0 | 0 | 0 | 0 |  | 0 | 0 | 0 | 0 | 0 | 0 | 0 | [11 empty] | 0 | FALSE | FALSE | FALSE | FALSE | FALSE | FALSE | FALSE | FALSE | FALSE | FALSE | FALSE | FALSE | FALSE | FALSE | FALSE | FALSE | FALSE | FALSE | FALSE | FALSE | FALSE
5 | 0 | FALSE | [16 empty] | 0 | 0 | 0 | 0 | 0 | 0 | 0 | 0 | 0 | 0 | 0 | 0 | 0 | 0 | 0 | 0 | 0 | 0 | 0 | 0 | 0 | 0 | 0 | 0 | 0 | 0 |  | 0 | 0 | 0 | 0 | 0 | 0 | 0 | [11 empty] | 0 | FALSE | FALSE | FALSE | FALSE | FALSE | FALSE | FALSE | FALSE | FALSE | FALSE | FALSE | FALSE | FALSE | FALSE | FALSE | FALSE | FALSE | FALSE | FALSE | FALSE | FALSE
6 | 0 | FALSE | [16 empty] | 0 | 0 | 0 | 0 | 0 | 0 | 0 | 0 | 0 | 0 | 0 | 0 | 0 | 0 | 0 | 0 | 0 | 0 | 0 | 0 | 0 | 0 | 0 | 0 | 0 | 0 |  | 0 | 0 | 0 | 0 | 0 | 0 | 0 | [11 empty] | 0 | FALSE | FALSE | FALSE | FALSE | FALSE | FALSE | FALSE | FALSE | FALSE | FALSE | FALSE | FALSE | FALSE | FALSE | FALSE | FALSE | FALSE | FALSE | FALSE | FALSE | FALSE
7 |  | FALSE | [16 empty] | 0 | 0 | 0 | 0 | 0 | 0 | 0 | 0 | 0 | 0 | 0 | 0 | 0 | 0 | 0 | 0 | 0 | 0 | 0 | 0 | 0 | 0 | 0 | 0 | 0 | 0 |  | 0 | 0 | 0 | 0 | 0 | 0 | 0 | [11 empty] | 0 | FALSE | FALSE | FALSE | FALSE | FALSE | FALSE | FALSE | FALSE | FALSE | FALSE | FALSE | FALSE | FALSE | FALSE | FALSE | FALSE | FALSE | FALSE | FALSE | FALSE | FALSE
SUMA: | [17 empty] | #REF! | 0 | 0 | 0 | 0 | 0 | 0 | 0 | 0 | 0 | 0 | 0 | 0 | 0 | 0 | 0 | 0 | 0 | 0 | 0 | 0 | 0 | 0 | 0 | 0 | 0 | 0 | 0 | 0 | 0 | 0 | 0 | 0 | 0 | 0 |  |  |  | #REF! | #REF! | #REF! | #REF! | #REF! | #REF! | #REF! | #REF! | #REF! | #REF! | #REF! | #REF! | #REF! | #REF! | #REF! | #REF! | #REF! | #REF! | #REF! | #REF! | #REF! | #REF! | #REF! | #REF! | #REF! | #REF! | #REF! | #REF! | #REF! | #REF! | #REF! | #REF!
[46 empty] | poniżej 50 kW |  | węgiel | gaz | drewno | pelet | olej
[46 empty] | Zanieczyszenie | Mg/GJ
[46 empty] | PM 10 | Mg/GJ | 0.00019 | 5e-07 | 7.6e-05 | 7.6e-05 | 3e-06
[46 empty] | PM 2,5 | Mg/GJ | 0.00017 | 5e-07 | 7.6e-05 | 7.6e-05 | 3e-06
[46 empty] | Co2 | Mg/GJ | 0.09374 | 0.05582 | 0 | 0 | 0.07659
[46 empty] | BaP | Mg/GJ | 1e-07 | 0 | 5e-08 | 5e-08 | 1e-08
[46 empty] | S02 | Mg/GJ | 0.0009 | 5e-07 | 2e-05 | 2e-05 | 0.00014
[46 empty] | N0x | Mg/GJ | 0.00016 | 7e-05 | 2e-05 | 2e-05 | 7e-05
[46 empty] | CO | Mg/GJ | 0.0020116 | 7.5e-06 | 0.0001794 | 0.0001794 | 1.6254e-05

## Arkusz2 (hidden)
Baza emisji zanieczyszczeń dla sektora produkcyjnego i przemysłowego (na podstawie ankiet od przedsiębiorców)
Lp | spr |  | Nazwa budynku | Lokalizacja | Rok budowy | Powierzchnia ogrzewana (m2) | Ociepl. ścian | Ociepl. stropu | Okna i drzwi | Liczba osób |  | Wskażnik energo (kWh/m2*rok) | termo | Źródło ciepła | Ilość zużywanego nośnika rocznie [Mg] w przyp. gazu i oleju [m3] | Rok produkcji kotła | kW | Moc kotła [kW] | Źródło cwu jeśli inne niż co | Zużycie energii cieplnej łącznie [GJ] | Zużycie energii na co [GJ] | Zużycie energii na cwu [GJ] jeśli inne źródło | Zużycie energii na co [GJ] | Emisja z CO lub CO+CWU | [6 empty] | 200 | >50 kW | [5 empty] | Emisja z CWU - oddzielne źródło | [6 empty] | Produkcja energii pierwotnej [GJ] | Zużycie energii elektr. łącznie [MWh/rok] | Emisja łącznie | [6 empty] | Czy jest OŹE | Jeśli tak wskaż typ | Ilość paneli | Zaintere- sowanie wymianą źródła ciepła | Jeśli tak wskaż typ | Data planowanej inwestycji | Planowana termom. | Audyt eneregtyczny | Data planowanej inwestycji |  |  | do 1966 | % termo | 1967-1985 | % termo | 1986-1992 | % termo | 1993-1996 | % termo | Od 1997 |  | węgiel | gaz | drewno | pelet | olej | prąd | węgiel | gaz | drewno | pelet | olej | prąd
[24 empty] | PM 10 | PM 2,5 | Co2 | BaP | S02 | N0x | CO | PM 10 | PM 2,5 | Co2 | BaP | S02 | N0x | CO | PM 10 | PM 2,5 | Co2 | BaP | S02 | N0x | CO |  |  | PM 10 | PM 2,5 | CO2 | BaP | S02 | N0x | CO
1 |  |  | 2 | 3 | 4 | 5 | 6 | 7 | 8 | 6 |  | 5 | 10 | 4 | 5 | 6 | 100 | 7 | 15 | 8 | 12 | 13 | 14 | 15 | 16 | 17 | 18 | 19 | 20 | 21 | [7 empty] | 29 | 30 | 31 | 32 | 33 | 34 | 35 | 9 | 10 | 11 | 12 | 13 | 14 | 15 | 16 | 17 | 18 | 19 | 20 | 21 | 22 | 23 | 24 | 25 | 26
1. | 0 | FALSE | [9 empty] | 290 | [7 empty] | 0 | 0 | 0 | 0 | 0 | 0 | 0 | 0 | 0 | 0 | 0 | 0 | 0 | 0 | 0 | 0 | 0 | 0 | 0 | 0 | 0 | 0 | 0 | 0 | 0 | 0 |  | 0 | 0 | 0 | 0 | 0 | 0 | 0 | [11 empty] | 0 | FALSE | FALSE | FALSE | FALSE | FALSE | FALSE | FALSE | FALSE | FALSE | FALSE | FALSE | FALSE | FALSE | FALSE | FALSE | FALSE | FALSE | FALSE | FALSE | FALSE | FALSE
| 0 | FALSE | [9 empty] | 290 | [7 empty] | 0 | 0 | 0 | 0 | 0 | 0 | 0 | 0 | 0 | 0 | 0 | 0 | 0 | 0 | 0 | 0 | 0 | 0 | 0 | 0 | 0 | 0 | 0 | 0 | 0 | 0 |  | 0 | 0 | 0 | 0 | 0 | 0 | 0 | [11 empty] | 0 | FALSE | FALSE | FALSE | FALSE | FALSE | FALSE | FALSE | FALSE | FALSE | FALSE | FALSE | FALSE | FALSE | FALSE | FALSE | FALSE | FALSE | FALSE | FALSE | FALSE | FALSE
2 | 0 | FALSE | [9 empty] | 290 | [5 empty] | #REF! |  | 0 | 0 | 0 | 0 | 0 | 0 | 0 | 0 | 0 | 0 | 0 | 0 | 0 | 0 | 0 | 0 | 0 | 0 | 0 | 0 | 0 | 0 | 0 | 0 | 0 | 0 |  | #REF! | #REF! | #REF! | #REF! | #REF! | #REF! | #REF! | [11 empty] | 0 | FALSE | FALSE | FALSE | FALSE | FALSE | FALSE | FALSE | FALSE | FALSE | FALSE | FALSE | FALSE | FALSE | FALSE | FALSE | FALSE | FALSE | FALSE | FALSE | FALSE | FALSE
3 | 0 | FALSE | [9 empty] | 290 | [5 empty] | #REF! |  | 0 | 0 | 0 | 0 | 0 | 0 | 0 | 0 | 0 | 0 | 0 | 0 | 0 | 0 | 0 | 0 | 0 | 0 | 0 | 0 | 0 | 0 | 0 | 0 | 0 | 0 |  | #REF! | #REF! | #REF! | #REF! | #REF! | #REF! | #REF! | [11 empty] | 0 | FALSE | FALSE | FALSE | FALSE | FALSE | FALSE | FALSE | FALSE | FALSE | FALSE | FALSE | FALSE | FALSE | FALSE | FALSE | FALSE | FALSE | FALSE | FALSE | FALSE | FALSE
13 | 0 | FALSE | [9 empty] | 290 | [5 empty] | #REF! |  | 0 | 0 | 0 | 0 | 0 | 0 | 0 | 0 | 0 | 0 | 0 | 0 | 0 | 0 | 0 | 0 | 0 | 0 | 0 | 0 | 0 | 0 | 0 | 0 | 0 | 0 |  | #REF! | #REF! | #REF! | #REF! | #REF! | #REF! | #REF! | [11 empty] | 0 | FALSE | FALSE | FALSE | FALSE | FALSE | FALSE | FALSE | FALSE | FALSE | FALSE | FALSE | FALSE | FALSE | FALSE | FALSE | FALSE | FALSE | FALSE | FALSE | FALSE | FALSE
14 |  | FALSE | [9 empty] | 290 | [5 empty] | #REF! |  | 0 | 0 | 0 | 0 | 0 | 0 | 0 | 0 | 0 | 0 | 0 | 0 | 0 | 0 | 0 | 0 | 0 | 0 | 0 | 0 | 0 | 0 | 0 | 0 | 0 | 0 |  | #REF! | #REF! | #REF! | #REF! | #REF! | #REF! | #REF! | [11 empty] | 0 | FALSE | FALSE | FALSE | FALSE | FALSE | FALSE | FALSE | FALSE | FALSE | FALSE | FALSE | FALSE | FALSE | FALSE | FALSE | FALSE | FALSE | FALSE | FALSE | FALSE | FALSE
| 0 | FALSE | [9 empty] | 290 | [5 empty] | #REF! |  | 0 | 0 | 0 | 0 | 0 | 0 | 0 | 0 | 0 | 0 | 0 | 0 | 0 | 0 | 0 | 0 | 0 | 0 | 0 | 0 | 0 | 0 | 0 | 0 | 0 | 0 |  | #REF! | #REF! | #REF! | #REF! | #REF! | #REF! | #REF! | [11 empty] | 0 | FALSE | FALSE | FALSE | FALSE | FALSE | FALSE | FALSE | FALSE | FALSE | FALSE | FALSE | FALSE | FALSE | FALSE | FALSE | FALSE | FALSE | FALSE | FALSE | FALSE | FALSE
16 |  | FALSE | [9 empty] | 290 | [5 empty] | #REF! |  | 0 | 0 | 0 | 0 | 0 | 0 | 0 | 0 | 0 | 0 | 0 | 0 | 0 | 0 | 0 | 0 | 0 | 0 | 0 | 0 | 0 | 0 | 0 | 0 | 0 | 0 |  | #REF! | #REF! | #REF! | #REF! | #REF! | #REF! | #REF! | [11 empty] | 0 | FALSE | FALSE | FALSE | FALSE | FALSE | FALSE | FALSE | FALSE | FALSE | FALSE | FALSE | FALSE | FALSE | FALSE | FALSE | FALSE | FALSE | FALSE | FALSE | FALSE | FALSE
[6 empty] | #REF! | #REF! | #REF! | #REF! | #REF! | #REF! | [8 empty] | #REF! | #REF! | #REF! | #REF! | #REF! | #REF! | #REF! | #REF! | #REF! | #REF! | #REF! | [7 empty] | #REF! | #REF! | #REF! | #REF! | #REF! | #REF! | #REF! | #REF! | #REF! | #REF! | #REF! | #REF! | #REF! | #REF! | #REF! | #REF! |  |  | #REF! | [8 empty] | #REF! | #REF! | #REF! | #REF! | #REF! | #REF! | #REF! | #REF! | #REF! | #REF! | #REF! | #REF! | #REF! | #REF! | #REF! | #REF! | #REF! | #REF! | #REF! | #REF! | #REF!
SUMA: | [18 empty] | 0 | 0 | 0 | 0 | 0 | 0 | 0 | 0 | 0 | 0 | 0 | 0 | 0 | 0 | 0 | 0 | 0 | 0 | 0 | 0 | 0 | 0 | 0 | 0 | 0 | 0 | 0 | 0 | 0 | 0 | 0 | 0 | 0 | 0 | 0 |  |  |  | 0 | 0 | 0 | 0 | 0 | 0 | 0 | 0 | #REF! | #REF! | #REF! | #REF! | #REF! | #REF! | #REF! | #REF! | #REF! | #REF! | #REF! | #REF! | #REF! | #REF! | #REF! | #REF! | #REF! | #REF! | #REF! | #REF! | #REF! | 0 | 0 | #REF!

## Transport 2015 (hidden)
Baza emisji zanieczyszczeń oraz zużycie energii dla sektora transportu w 2015
Transport prywatny i komercyjny
Opisy | długość [km] | Samochody osobowe i mikrobusy | Motocykle | Lekkie samochody ciężarowe | Samochody ciężarowe | Autobusy | Razem |  | Rodzaj | Paliwo | Wskaźniki emisji dla poszczególnych zanieczyszczeń [g/kg]
Średni Dobowy Ruch (SDR) w 2010 roku | [6 empty] | 0 |  |  |  | CO | CO2 | SO2 | NOx | PM 2,5 | PM 10 | B(a)P
Drogi gminne i powiatowe | 6 | [5 empty] | 0 |  | osobowy | Benzyna | 84.7 | 3.18 | 0.04 | 8.73 | 0.015 | 0.015 | 5.5e-06
[7 empty] | 0 |  |  | Diesel | 3.33 | 3.14 | 0.008 | 12.96 | 0.22 | 0.22 | 2.14e-05
[7 empty] | 0 |  |  | LPG | 84.7 | 3.017 |  | 15.2 | 0 | 0 | 2e-07
[7 empty] | 0 |  | motocykle | Benzyna | 497.7 | 3.18 | 0.04 | 6.64 | 1.1 | 1.1 | 8.4e-06
[7 empty] | 0 |  | lekki ciężarowy | Benzyna | 152.3 | 3.18 | 0.04 | 13.22 | 0.01 | 0.01 | 4.2e-06
Udział tranzytu i ruchu miejscowego w bilansie gminy
Ilośc km SDR drogi gminne i powiatowe [km/doba] | 0% | 0 | 0 | 0 | 0 | 0 | 0 |  | lekki ciężarowy | Diesel | 7.4 | 3.14 | 0.008 | 14.91 | 0.76 | 0.76 | 1.58e-05
[9 empty] | ciężarowy | Diesel | 7.58 | 3.14 | 0.008 | 33.37 | 0.47 | 0.47 | 5.1e-06
Liczba przejechanych kilometrów rocznie [km] | [9 empty] | 54879 | powiat suski | 2015
|  | 0 | 0 | 0 | 0 | 0 | 0 |  |  | 64238 |  | 2019
Rozkład pojazdów ( % ogólnej liczby przejechanych km ) ustalony na etapie gromadzenia danych | [8 empty] | Łączna emisja w sektorze transportu w gminie
Ogółem |  | #DIV/0! | #DIV/0! | #DIV/0! | #DIV/0! | #DIV/0! | #DIV/0! |  | Sektor transportu | Substancja
Benzyna |  | #DIV/0! | #DIV/0! | #DIV/0! | 0% | 0% | #DIV/0! |  |  | PM 10 | PM 2,5 | CO2* | BaP** | SO2 | NOx | CO
Olej napędowy |  | #DIV/0! | 0% | #DIV/0! | #DIV/0! | #DIV/0! | #DIV/0! |  |  | Ilość [Mg/rok]
LPG |  | #DIV/0! | 0% | #DIV/0! | 0% | 0% | #DIV/0! |  | Łącznie gmina | #DIV/0! | #DIV/0! | #DIV/0! | #DIV/0! | #DIV/0! | #DIV/0! | #DIV/0!
Średnie zużycie paliwa g/km | [9 empty] | #DIV/0! | #DIV/0! | #DIV/0! | #DIV/0! | #DIV/0! | #DIV/0! | #DIV/0!
Benzyna |  | 70 | 35 | 100 | [5 empty] | #DIV/0! | #DIV/0! | #DIV/0! | #DIV/0! | #DIV/0! | #DIV/0! | #DIV/0!
Olej napędowy |  | 60 |  | 80 | 240 | 240 |  |  | Paliwo | Obliczeniowe zużycie paliw [kg] | Wartość opałowa [MJ/kg] | Energia końcowa [GJ/rok] | Energia końcowa [MWh/rok] | #DIV/0! | #DIV/0! | #DIV/0!
LPG |  | 57.5 |  | 130 |  |  |  |  | Transport prywatny i komercyjny |  |  |  |  | #DIV/0! | #DIV/0! | #DIV/0!
Wyliczona liczba przejechanych kilometrów |  | #DIV/0! | #DIV/0! | #DIV/0! | #DIV/0! | #DIV/0! | #DIV/0! |  | Benzyna | #DIV/0! | 44.3 | #DIV/0! | #DIV/0! | #DIV/0! | #DIV/0! | #DIV/0!
Benzyna |  | #DIV/0! | #DIV/0! | #DIV/0! | 0 | 0 | #DIV/0! |  | Olej napędowy | #DIV/0! | 43 | #DIV/0! | #DIV/0!
Olej napędowy |  | #DIV/0! | 0 | #DIV/0! | #DIV/0! | #DIV/0! | #DIV/0! |  | LPG | #DIV/0! | 47.3 | #DIV/0! | #DIV/0!
LPG |  | #DIV/0! | 0 | #DIV/0! | 0 | 0 | #DIV/0! | Przeliczenie na 1 km | razem | #DIV/0! |  | #DIV/0! | #DIV/0!
Wyliczone zużycie paliwa kg | [6 empty] | #DIV/0!
Benzyna |  | #DIV/0! | #DIV/0! | #DIV/0! | 0 | 0 | #DIV/0!
Olej napędowy |  | #DIV/0! | 0 | #DIV/0! | #DIV/0! | #DIV/0! | #DIV/0! |  | Struktura % pojazdów według paliw
LPG |  | #DIV/0! | 0 | #DIV/0! | 0 | 0 | #DIV/0! |  | Paliwo | osobowe | ciężarowe
Emisja CO2 Mg | [6 empty] | #DIV/0! |  | benzyna | 32% | 13%
Benzyna |  | #DIV/0! | #DIV/0! | #DIV/0! | 0 | 0 | #DIV/0! | #DIV/0! | diesel | 22% | 84%
Olej napędowy |  | #DIV/0! | 0 | #DIV/0! | #DIV/0! | #DIV/0! | #DIV/0! | #DIV/0! | LPG | 46% | 3%
LPG |  | #DIV/0! | 0 | #DIV/0! | 0 | 0 | #DIV/0! | #DIV/0! | Gęstość paliw napędowych
Emisja CO kg | [6 empty] | #DIV/0! |  |  | [g/dm3] | [kg/m3]
Benzyna |  | #DIV/0! | #DIV/0! | #DIV/0! | 0 | 0 | #DIV/0! | #DIV/0! | benzyna | 750
Olej napędowy |  | #DIV/0! | 0 | #DIV/0! | #DIV/0! | #DIV/0! | #DIV/0! | #DIV/0! | diesel | 830
LPG |  | #DIV/0! | 0 | 0 | 0 | 0 | #DIV/0! | #DIV/0! | LPG | 544
Emisja NOX kg | [6 empty] | #DIV/0!
Benzyna |  | #DIV/0! | #DIV/0! | #DIV/0! | 0 | 0 | #DIV/0! | #DIV/0!
Olej napędowy |  | #DIV/0! | 0 | #DIV/0! | #DIV/0! | #DIV/0! | #DIV/0! | #DIV/0!
LPG |  | #DIV/0! | 0 | 0 | 0 | 0 | #DIV/0! | #DIV/0!
Emisja PM 2,5 kg | [6 empty] | #DIV/0! |  |  |  |  | 9.5541e-06 | 0.026462
Benzyna |  | #DIV/0! | #DIV/0! | #DIV/0! | 0 | 0 | #DIV/0! | #DIV/0!
Olej napędowy |  | #DIV/0! | 0 | #DIV/0! | #DIV/0! | #DIV/0! | #DIV/0! | #DIV/0!
LPG |  | #DIV/0! | 0 | 0 | 0 | 0 | #DIV/0! | #DIV/0!
Emisja PM 10 kg | [6 empty] | #DIV/0!
Benzyna |  | #DIV/0! | #DIV/0! | #DIV/0! | 0 | 0 | #DIV/0! | #DIV/0!
Olej napędowy |  | #DIV/0! | 0 | #DIV/0! | #DIV/0! | #DIV/0! | #DIV/0! | #DIV/0!
LPG |  | #DIV/0! | 0 | 0 | 0 | 0 | #DIV/0! | #DIV/0!
Emisja B(a)P g | [6 empty] | #DIV/0!
Benzyna |  | #DIV/0! | #DIV/0! | #DIV/0! | 0 | 0 | #DIV/0! | #DIV/0!
Olej napędowy |  | #DIV/0! | 0 | #DIV/0! | #DIV/0! | #DIV/0! | #DIV/0! | #DIV/0!
LPG |  | #DIV/0! | 0 | 0 | 0 | 0 | #DIV/0! | #DIV/0!
Emisja SO2 kg | [6 empty] | #DIV/0!
Benzyna |  | #DIV/0! | #DIV/0! | #DIV/0! | 0 | 0 | #DIV/0! | #DIV/0!
Olej napędowy |  | #DIV/0! | 0 | #DIV/0! | #DIV/0! | #DIV/0! | #DIV/0! | #DIV/0!
LPG |  | #DIV/0! | 0 | #DIV/0! | 0 | 0 | #DIV/0! | #DIV/0!
[14 empty] | 13.44 | 85.2701
Note on M23: Ecovidi: Dane Kobize 2019
Note on N28: Ecovidi: korekcja wartości z 2014 roku z uwagi dokładniejsze przeliczenie zużycia paliw x wartość opałowa

## efekt eko. 21-24 r. dodatk.
Wskaźniki ilościowe dla poszczególnych działań w gminie - obliczenia dla zadań dodatkowych, dla których nie podano wartości w HRF 2021-2030 | [28 empty] | Działania termomodernizacyjne - obniżenie zużycia energii dla poszczególnych zabiegów termomodernizacyjnych | [8 empty] | Montaż OŹE
L.p. | Nazwa działania / Poddziałania | Energia końcowa uniknięta [MWh/rok] | Produkcja energii z OZE [MWh/rok] | Redukcja emisji zanieczyszczeń [Mg/rok] | [8 empty] | Zużycie energii dla infrastruktury przed termomodernizacją lub wymianą [GJ] | Emisja emisji zanieczyszczeń przed modernizacją [Mg/rok] | [6 empty] | Uśrednione zużycie w GJ/rok po termomod. | Emisja emisji zanieczyszczeń po modernizacji [Mg/rok] | [6 empty] | Ocieplenie stropu/dachu | Ocieplenie ścian | strop nad piwnicą | wymiana okien i drzwi | Automatyka pogodowa i urządzenia regulacyjne | kompleksowa modenizacja inst. co. I cwu | Wymiana kotła (wzrost sprawności) | Łączne obniżenie zużycia energii | Wartość przez ktorą należy pomnożyć zużycie energii przed termomodernizacją | Kolektory słoneczne [m2] lub PC [kW] | Produkcja energii z OŹE [GJ/rok] | Uniknięta emisja zanieczyszczeń [Mg/rok] | [6 empty] | Ftowoltaika, moc [kWp] | Produkcja energii z OŹE [GJ/rok] | Uniknięta emisja CO2 dla fotowoltaiki [Mg/rok] | Pompa ciepła - moc [kW] | Produkcja energii z OŹE [GJ/rok]
|  |  |  | PM 10 | PM 2,5 | CO2 | BaP | SO2 | NOx | CO |  |  |  | PM 10 | PM 2,5 | CO2 | BaP | SO2 | NOx | CO |  | PM 10 | PM 2,5 | CO2 | BaP | SO2 | NOx | CO | 5-15% | 10-20% | 2-5% | 10-15% | 5-15% | 10-15% | 10-50% |  |  |  |  | PM 10 | PM 2,5 | CO2 | BaP | SO2 | NOx | CO
Ograniczenie zużycia energii i wytwarzanie energii z odnawialnych źródeł - budynki i infrastruktura publiczna.
1 | Termomodernizacja budynku Przedszkola Miejskiego nr 3 (izolacja przyziemia i ścian piwnic) wraz z wymianą drzwi głównych oraz drzwi bocznych- ewakuacyjnych | 49.0513 | 18.9 | 0 | 0 | 16.553 | 0 | 0 | 0 | 0 |  |  | 391.5 | 0 | 0 | 36.6992 | 0 | 0 | 0 | 0 | 214.9153 |  |  | 20.1462 |  |  |  |  | 12% | 16% | 3% | 13% | 0% | 12% | 0% | 45.1% | 54.9% |  | 0 | [7 empty] | 18.9 | 68.04 | 15.3468 |  | 0
| Termomodernizacja sali gimnastycznej przy Gimnazjum nr 1 (lub budowa nowej) | 0 | 0 | 0 | 0 | 0 | 0 | 0 | 0 | 0 | [5 empty] | 0 |  |  |  |  | 0 |  |  | 0 | [11 empty] | 0% | 100% | [10 empty] | 0 | 0 |  | 0
2 | Modernizacja budynku Urzędu Miasta przy ul Granicznej 2 obejmjąca wykonanie klimatyzacji w całym budynku oraz montaż instalacji fotowoltaicznej. | 494.3835 | 40.5 | 0 | 0 | 0 | 0 | 0 | 0 | 0 |  |  | 1779.7805 | [22 empty] | 0% | 100% | [9 empty] | 40.5 | 145.8 | 32.886 |  | 0
3 | Remont pokrycia dachu wraz z dociepleniem w Przedszkolu Miejskim nr 2 | 13.5806 | 0 | 5.8668e-05 | 5.8668e-05 | 2.5423 | 2.7378e-11 | 1.4667e-05 | 0.0024934 | 0.0012711 |  |  | 376.077 | 0.00045129 | 0.00045129 | 19.556 | 2.106e-10 | 0.00011282 | 0.01918 | 0.009778 | 327.187 | 0.00039262 | 0.00039262 | 17.0137 | 1.8322e-10 | 9.8156e-05 | 0.016687 | 0.0085069 | 13% | [6 empty] | 13% | 87%
| Budowa sali sportowej przy Szkole Podstawowej nr 2 w Kostrzynie nad Odrą | 0 | 0 | 0 | 0 | 0 | 0 | 0 | 0 | 0 | [25 empty] | 0% | 100%
| Budowa krytej pływalni w Kostrzynie nad Odrą | 0 | 0 | 0 | 0 | 0 | 0 | 0 | 0 | 0 |  |  | 0 | 0 | 0 | 0 | 0 | 0 | 0 | 0 | 0 | 0 | 0 | 0 | 0 | 0 | 0 | 0 | [7 empty] | 0% | 100% |  | 0 | [8 empty] | 0 | 0 |  | 0
| Zmiana sposobu użytkowania lokalu uzytkowego na mieszkalny przy ul. Kostrzyńskiej 17 | 0 | 0 | 0 | 0 | 0 | 0 | 0 | 0 | 0 |  |  | 0 | 0 | 0 | 0 | 0 | 0 | 0 | 0 | 0 | 0 | 0 | 0 | 0 | 0 | 0 | 0 | [7 empty] | 0% | 100% |  | 0 | [8 empty] | 0 | 0 |  | 0
4 | Termomodernizacja budynku mieszkalnego komunalnego przy ul. Żeglarskiej 29 | 12.0987 | 0 | 0.094783 | 0.093372 | 11.4369 | 5.4091e-05 | 0.094015 | 0.016097 | 1.0768 |  |  | 235.18 | 0.095013 | 0.093602 | 21.4014 | 5.4091e-05 | 0.094072 | 0.02587 | 1.0818 | 191.6247 | 0.00022995 | 0.00022995 | 9.9645 | 1.0731e-10 | 5.7487e-05 | 0.0097729 | 0.0049822 | 0% | 16% | 3% | 0% | 0% | 0% |  | 18.52% | 81.48% |  | 0 | [8 empty] | 0 | 0 |  | 0
6 |  | #REF! | #REF! | 0 | 0 | 0 | 0 | 0 | 0 | 0 |  |  |  | 0 | 0 | 0 | 0 | 0 | 0 | 0 | 0 | 0 | 0 | 0 | 0 | 0 | 0 | 0 | [7 empty] | 0% | 100% |  | 0 | [8 empty] | 0 | 0 |  | 0
7 |  | #REF! | #REF! | 0 | 0 | 0 | 0 | 0 | 0 | 0 |  |  |  | 0 | 0 | 0 | 0 | 0 | 0 | 0 | 0 | 0 | 0 | 0 | 0 | 0 | 0 | 0 | [7 empty] | 0% | 100% |  | 0 | [8 empty] | 0 | 0 |  | 0
8 |  | #REF! | #REF! | 0 | 0 | #REF! | 0 | 0 | 0 | 0 |  |  |  | 0 | 0 | 0 | 0 | 0 | 0 | 0 | 0 | 0 | 0 | 0 | 0 | 0 | 0 | 0 | [7 empty] | 0% | 100% |  | 0 | [8 empty] | 0 | 0 |  | 0
Działanie 1 łącznie |  | 569.114 | 59.4 | 0.094841 | 0.09343 | 30.5322 | 5.4091e-05 | 0.094029 | 0.01859 | 1.0781 |  |  | Uśrednione zużycie jednego ptu świetlnego przed modernizacją [MWh] | Ilość punktów świetlnych do wymiany | Szacowana oszczędność energii wymiana z sodowej na led | Przyjęty procent oszczedności | Zużycie energii elektrycznej dla punktów przed wymianą | Efekt ekologiczny [MWh/rok] | Efekt ekologiczny [MgC02/rok]
Ograniczenie emisji z transportu - z uwagi na trudności merytoryczne związane z metodologią obliczeń efektu dla zadań zawartych w harmonogramie zrezygnowano z obliczeń | [14 empty] | 50%-80% | 0.6 | 0 | 0 | 0
|  | #REF! | 0 | 0 | 0 | #REF! | 0 | 0 | 0 | 0
Działanie 2 łącznie
Ograniczenie emisji pyłów i wytwarzanie energii z odnawialnych źródeł - budownictwo mieszkaniowe | [10 empty] | Uśrednione zużycie w GJ/rok w 1 gospodarstwie w gminie | Ilość inwestycji [szt], w przypadku OZE patrz komentarz | Uśrednione zużycie w GJ/rok dla wszystkich inwestycji przed wymianą | Emisja emisji zanieczyszczeń przed wymianą [Mg/rok] | [6 empty] | Uśrednione zużycie w GJ/rok dla wszystkich inwestycji po wymianie | Emisja emisji zanieczyszczeń po wymianie [Mg/rok]
[14 empty] | PM 10 | PM 2,5 | CO2 | BaP | SO2 | NOx | CO |  | PM 10 | PM 2,5 | CO2 | BaP | SO2 | NOx | CO
1 | Podsumowanie wymian z kotłów/pieców pozaklasowych na pialiwa stałe na kotły gazowe w latach 2021-2024 | 281.5462 | 0 | 1.0219 | 1.0067 | 151.5282 | 0.0005828 | 1.0131 | 0.20119 | 11.6165 | 81.7392 | 31 | 2533.9159 | 1.0237 | 1.0085 | 230.5864 | 0.0005828 | 1.0136 | 0.27873 | 11.656 | 1520.3496 | 0.0018244 | 0.0018244 | 79.0582 | 8.514e-10 | 0.0004561 | 0.077538 | 0.039529 | 0% | 0% | 0% | 0% | 0% | 0% | 40% | 40% | 60%
2 | Podsumowanie termomodernizacji w latach 2021-2024 | 569.7921 | 0 | 0.82871 | 0.8164 | 186.6639 | 0.00047179 | 0.8205 | 0.22564 | 9.4358 | 81.7392 | 43 | 3514.7866 | 1.42 | 1.3989 | 319.8456 | 0.0008084 | 1.4059 | 0.38663 | 16.168 | 1463.5352 | 0.59127 | 0.58249 | 133.1817 | 0.00033661 | 0.58541 | 0.16099 | 6.7323 | 11% | 16% | 3% | 13% | 0% | 12% | 25% | 58.36% | 41.64%
3 | Podsumowanie wymian z kotłów/pieców pozaklasowych na pompy ciepła w latach 2021-2024 | 0 | 150 | 0.1296 | 0.21492 | 20.8144 | 0.0001242 | 0.216 | 0.0594 | 2.484 |  | 120 | 540 | 0.1296 | 0.21492 | 49.14 | 0.0001242 | 0.216 | 0.0594 | 2.484 | 125.5814 | 0 | 0 | 28.3256 | 0 | 0 | 0 | 0 | [7 empty] | 100% | 0% |  | 0 | [8 empty] | 0 |  |  | 0
4 | Podsumowanie montażu fotowoltaiki w latach 2021-2024 | 1 | 30 | 0 | 0 | 24.36 | 0 | 0 | 0 | 0 |  | 30 | 108 |  |  | 24.36 | [22 empty] | 0 | [8 empty] | 0 | 0 |  | 0
Działanie 3 łącznie |  | 852.3383 | 180 | 1.9802 | 2.038 | 383.3665 | 0.0011788 | 2.0496 | 0.48623 | 23.5362
Całkowity efekt ekologiczny |  | 1421.4523 | 239.4 | 2.075 | 2.1314 | 413.8987 | 0.0012329 | 2.1436 | 0.50482 | 24.6144
Note on AQ2: Ecovidi: Przyjęto uzysk energii cieplnej z 1m2 powierzchni kolektora 520 kWh/rok w przyp. PC Przy założeniu produkcji energii z 1 kW - 1,25 MWh/rok (na podstawie uśrednionych danych producentów PC)
Note on AZ2: Ecovidi: Przyjeto produkcje energii elektrycznej z 1 kWp - 1 MWh/rok (uśrednionie dane na podstawie stron internetowych producentów instalacji fotowoltaicznych)
Note on O5: Piotr Stańczuk: Dane: PGN 2016, BEI
Note on W13: Piotr Stańczuk: W tym przyp. po termomodernizacji energią cieplną końcowa jest energia wyprodukowana przez PC
Note on W14: Piotr Stańczuk: W tym przyp. po termomodernizacji energią cieplną końcowa jest energia wyprodukowana przez PC
Note on W15: Piotr Stańczuk: W tym przyp. po termomodernizacji energią cieplną końcowa jest energia wyprodukowana przez PC
Note on Q16: Ecovidi: Na podstawie kasiążki"Audyt energetyczny na potrzeby termomodernizacji oraz oceny energetycznej budynków" praca zbiorowa pod redakcją Adama Tabora, Politechnika Krakowska
Note on M22: Piotr Stańczuk: średnie zużycie Ek w gospodarstwie domowym ogrzewającym paliwem stałym przed modernizacją/wymianą w roku bazowym
Note on P23: Ecovidi: Założono, że energia przed termomodernizacją pochodzi z węgla - kocioł pozaklasowy. Efekt policzony z samej termomodernizacji.
Note on O24: Ecovidi: Przy założeniu produkcji energii z 1 kW - 1,25 MWh/rok (na podstawie uśrednionych danych producentów PC)
Note on P24: Ecovidi: Założono, że energia przed wymianą pochodzi z węgla - kocioł pozaklasowy.
Note on W24: Autor: Założno wskaźnik COP dla PC 4,3 (norma PN-EN 14511)
Note on N25: Piotr Stańczuk: moc planowanych instalacji [kW]
Note on O25: Ecovidi: Przy założeniu produkcji energii z 1 kWp - 1 MWh/rok

## Osiągnięcie celów 2015-2030
Wskaźniki ilościowe dla poszczególnych działań w gminie - obliczenia dla nowych zadań | [28 empty] | Działania termomodernizacyjne - obniżenie zużycia energii dla poszczególnych zabiegów termomodernizacyjnych | [8 empty] | Montaż OŹE
L.p. | Nazwa działania / Poddziałania | Energia końcowa uniknięta [MWh/rok] | Produkcja energii z OZE [MWh/rok] | Redukcja emisji zanieczyszczeń [Mg/rok] | [8 empty] | Zużycie energii dla infrastruktury przed termomodernizacją lub wymianą [GJ] | Emisja emisji zanieczyszczeń przed modernizacją [Mg/rok] | [6 empty] | Uśrednione zużycie w GJ/rok po termomod. | Emisja emisji zanieczyszczeń po modernizacji [Mg/rok] | [6 empty] | Ocieplenie stropu/dachu | Ocieplenie ścian | strop nad piwnicą | wymiana okien i drzwi | Automatyka pogodowa i urządzenia regulacyjne | kompleksowa modenizacja inst. co. I cwu | Wymiana kotła (wzrost sprawności) | Łączne obniżenie zużycia energii | Wartość przez ktorą należy pomnożyć zużycie energii przed termomodernizacją | Kolektory słoneczne [m2] lub PC [kW] | Produkcja energii z OŹE [GJ/rok] | Uniknięta emisja zanieczyszczeń [Mg/rok] | [6 empty] | Ftowoltaika, moc [kWp] | Produkcja energii z OŹE [GJ/rok] | Uniknięta emisja CO2 dla fotowoltaiki [Mg/rok] | Pompa ciepła - moc [kW] | Produkcja energii z OŹE [GJ/rok]
|  |  |  | PM 10 | PM 2,5 | CO2 | BaP | SO2 | NOx | CO |  |  |  | PM 10 | PM 2,5 | CO2 | BaP | SO2 | NOx | CO |  | PM 10 | PM 2,5 | CO2 | BaP | SO2 | NOx | CO | 5-15% | 10-20% | 2-5% | 10-15% | 5-15% | 10-15% | 10-50% |  |  |  |  | PM 10 | PM 2,5 | CO2 | BaP | SO2 | NOx | CO
Ograniczenie zużycia energii i wytwarzanie energii z odnawialnych źródeł - budynki i infrastruktura publiczna.
1 | Termomodernizacja budynku mieszkalnego komunalnego przy ul. Żeglarskiej 56 - realizacja 2024/2025 | 11.8322 | 0 | 0.017209 | 0.016953 | 3.8762 | 9.7971e-06 | 0.017038 | 0.0046856 | 0.19594 |  |  | 230 | 0.09292 | 0.09154 | 20.93 | 5.29e-05 | 0.092 | 0.0253 | 1.058 | 187.404 | 0.075711 | 0.074587 | 17.0538 | 4.3103e-05 | 0.074962 | 0.020614 | 0.86206 | 0% | 16% | 3% | 0% | 0% | 0% |  | 18.52% | 81.48% |  | 0 | [8 empty] | 0 | 0 |  | 0
2 | Termomodernizacja budynku mieszkalnego komunalnego Warniki 44 - realizacja 2024/2025 | 11.0467 | 0 | 0.016066 | 0.015828 | 3.6189 | 9.1466e-06 | 0.015907 | 0.0043745 | 0.18293 |  |  | 331.4 | 0.13389 | 0.1319 | 30.1574 | 7.6222e-05 | 0.13256 | 0.036454 | 1.5244 | 291.632 | 0.11782 | 0.11607 | 26.5385 | 6.7075e-05 | 0.11665 | 0.03208 | 1.3415 | 12% | [6 empty] | 12% | 88% | [10 empty] | 0 | 0 |  | 0
3 | Przebudowa budynków mieszkalnych przy ul. Niepodległości 13-15 wraz z pełną termomodernizacją - realizacja 2024-2026 | 87.4209 | 0 | 0 | 0 | 29.5014 | 0 | 0 | 0 | 0 |  |  | 629.0181 |  |  | 58.9642 |  |  |  |  | 314.3031 |  |  | 29.4628 |  |  |  |  | 11% | 16% | 3% | 13% | 10% | 12% |  | 50.03% | 49.97% | [10 empty] | 0 | 0 |  | 0
Działanie 1 łącznie |  | 110.2997 | 0 | 0.033275 | 0.032781 | 36.9965 | 1.8944e-05 | 0.032946 | 0.00906 | 0.37887 |  |  | Uśrednione zużycie jednego ptu świetlnego przed modernizacją [MWh] | Ilość punktów świetlnych do wymiany | Szacowana oszczędność energii wymiana z sodowej na led | Przyjęty procent oszczedności | Zużycie energii elektrycznej dla punktów przed wymianą | Efekt ekologiczny [MWh/rok] | Efekt ekologiczny [MgC02/rok]
Ograniczenie emisji z transportu - z uwagi na trudności merytoryczne związane z metodologią obliczeń efektu dla zadań zawartych w harmonogramie zrezygnowano z obliczeń | [14 empty] | 50%-80% | 0.6 | 0 | 0 | 0
|  | #REF! | 0 | 0 | 0 | #REF! | 0 | 0 | 0 | 0
Działanie 2 łącznie
Ograniczenie emisji pyłów i wytwarzanie energii z odnawialnych źródeł - budownictwo mieszkaniowe | [10 empty] | Uśrednione zużycie w GJ/rok w 1 gospodarstwie w gminie | Ilość inwestycji [szt], w przypadku OZE patrz komentarz | Uśrednione zużycie w GJ/rok dla wszystkich inwestycji przed wymianą | Emisja emisji zanieczyszczeń przed wymianą [Mg/rok] | [6 empty] | Uśrednione zużycie w GJ/rok dla wszystkich inwestycji po wymianie | Emisja emisji zanieczyszczeń po wymianie [Mg/rok]
[14 empty] | PM 10 | PM 2,5 | CO2 | BaP | SO2 | NOx | CO |  | PM 10 | PM 2,5 | CO2 | BaP | SO2 | NOx | CO
1 | Planowane wymiany z kotłów/pieców pozaklasowych na pialiwa stałe na kotły gazowe w latach 2025-2026 | 272.4641 | 0 | 0.98891 | 0.9742 | 146.6402 | 0.000564 | 0.98043 | 0.1947 | 11.2418 | 81.7392 | 30 | 2452.1767 | 0.99068 | 0.97597 | 223.1481 | 0.000564 | 0.98087 | 0.26974 | 11.28 | 1471.306 | 0.0017656 | 0.0017656 | 76.5079 | 8.2393e-10 | 0.00044139 | 0.075037 | 0.038254 | 0% | 0% | 0% | 0% | 0% | 0% | 40% | 40% | 60%
2 | Planowane wymiany z kotłów/pieców pozaklasowych na pompy ciepła w latach 2025-2030 | 0 | 900 | 0.7776 | 1.2895 | 124.8865 | 0.0007452 | 1.296 | 0.3564 | 14.904 |  | 720 | 3240 | 0.7776 | 1.2895 | 294.84 | 0.0007452 | 1.296 | 0.3564 | 14.904 | 753.4884 | 0 | 0 | 169.9535 | 0 | 0 | 0 | 0 | [7 empty] | 100% | 0% |  | 0 | [8 empty] | 0 |  |  | 0
3 | Panowany montaż fotowoltaiki w latach 2025-2030 | 1 | 180 | 0 | 0 | 146.16 | 0 | 0 | 0 | 0 |  | 180 | 648 |  |  | 146.16 | [22 empty] | 0 | [8 empty] | 0 | 0 |  | 0
Działanie 3 łącznie |  | 273.4641 | 1080 | 1.7665 | 2.2637 | 417.6867 | 0.0013092 | 2.2764 | 0.5511 | 26.1458
Całkowity efekt ekologiczny |  | 383.7638 | 1080 | 1.7998 | 2.2965 | 454.6832 | 0.0013281 | 2.3094 | 0.56016 | 26.5246
Cel zaplanowany w wersji PGN z 2016 r:
Ograniczenie emisji [Mg CO2/rok] |  |  | 14463
Zmniejszenie zużycia energii finalnej [MWh/rok] |  |  | 24255
Produkcja energii z OZE osiągnięta [MWh/rok] |  |  | 46523
Cel osiągniety w latach 2013-2020 wg raportów z realizacji PGN: |  |  |  | [realizacja celu]
Ograniczenie emisji [Mg CO2/rok] |  |  | 2839 | 19.63%
Zmniejszenie zużycia energii finalnej [MWh/rok] |  |  | 5884 | 24.26%
Produkcja energii z OZE osiągnięta [MWh/rok] |  |  | 0 | 0%
Cel osiągniety w latach 2021-2024 (3 kw.):
Ograniczenie emisji [Mg CO2/rok] |  |  | 509.6077 | 3.524%
Zmniejszenie zużycia energii finalnej [MWh/rok] |  |  | 9992.4191 | 41.2%
Produkcja energii z OZE osiągnięta [MWh/rok] |  |  | 519.55 | 1.117%
Cel osiągniety w latach 2015-2024 (3 kw.):
Ograniczenie emisji [Mg CO2/rok] |  |  | 3348.6077 | 23.15%
Zmniejszenie zużycia energii finalnej [MWh/rok] |  |  | 15876.4191 | 65.46%
Produkcja energii z OZE osiągnięta [MWh/rok] |  |  | 519.55 | 1.117%
Wskaźniki ilościowe i jakościowe w odniesieniu do wartości całkowitych w gminie
Zakres |  | Energia końcowa [MWh/rok] | Produkcja energii z OZE [MWh/rok] | Emisja zanieczyszczeń [Mg/rok]
|  |  |  | PM 10 | PM 2,5 | CO2 | BaP | SO2 | NOx | CO
Wartości w roku bazowym (cała gmina). Brak wyliczeń w pierwotnej wersji PGN dla pozostałych substancji prócz CO2. |  | 869547.38 | 119629.25 | 0 | 0 | 393312.1 | 0 | 0 | 0 | 0
Cel osiągnięty po zrealizowaniu działań 2013-2020 (ilościowo) |  | 5884 | 0 | 0 | 0 | 2839 | 0 | 0 | 0 | 0
Wartość osiągnięta po zrealizowaniu działań 2013-2020 - cała gmina |  | 863663.38 | 119629.25 | 0 | 0 | 390473.1 | 0 | 0 | 0 | 0
Redukcja [%] w roku 2020 w stosunku do wartości całkowitych w gminie w roku bazowym (w przypadku OŹE - wzrost). Wartości osiągnięte. |  | 0.6767% | 0.09373% | 0 | 0 | 0.7218% | 0 | 0 | 0 | 0
Cel osiągnięty po zrealizowaniu działań 2013-2024 narastająco (ilościowo) |  | 15876.4191 | 519.55 |  |  | 3348.6077
Wartość osiągnięta po zrealizowaniu działań 2013-2024 - cała gmina |  | 853670.9609 | 120148.8 |  |  | 389963.4923
Redukcja [%] w roku 2024 w stosunku do wartości całkowitych w gminie w roku bazowym (w przypadku OŹE - wzrost). Wartości osiągnięte. |  | 1.826% | 0.3167% |  |  | 0.8514%
Całkowity efekt ekologiczny zrealizowany+planowany w latach 2013-2030 (ilościowo, wartości bezwględne) |  | 16260.1829 | 1599.55 | 0 | 0 | 3803.2909 | 0 | 0 | 0 | 0
Wartość planowana w gminie łącznie w roku docelowym z uwzględnieniem zrealizowanych działań w latach 2013-2030 (w odniesieniu do wartości z roku bazowego) |  | 853287.1971 | 121228.8 | 0 | 0 | 389508.8091 | 0 | 0 | 0 | 0 | 720
Redukcja [%] w roku 2030 w stosunku do wartości całkowitych w gminie w roku bazowym (w przypadku OŹE - wzrost). Wartości planowane. |  | 1.87% | 0.4496% | 0 | 0 | 0.967% | 0 | 0 | 0 | 0
Cel planowany do osiągniecia w latach 2013-2030: |  | Wagowo | Procentowo
1. Ograniczenie emisji [Mg CO2/rok], [%] |  | 3803.2909 | 0.967%
2. Zmniejszenie zużycia energii finalnej [Mwh/rok], [%] |  | 16260.1829 | 1.87%
3. Produkcja energii z OZE osiągnięta [Mwh/rok], [%] |  | 1599.55 | 0.4496%
Note on AQ2: Ecovidi: Przyjęto uzysk energii cieplnej z 1m2 powierzchni kolektora 520 kWh/rok w przyp. PC Przy założeniu produkcji energii z 1 kW - 1,25 MWh/rok (na podstawie uśrednionych danych producentów PC)
Note on AZ2: Ecovidi: Przyjeto produkcje energii elektrycznej z 1 kWp - 1 MWh/rok (uśrednionie dane na podstawie stron internetowych producentów instalacji fotowoltaicznych)
Note on Q8: Ecovidi: Na podstawie kasiążki"Audyt energetyczny na potrzeby termomodernizacji oraz oceny energetycznej budynków" praca zbiorowa pod redakcją Adama Tabora, Politechnika Krakowska
Note on M14: Piotr Stańczuk: średnie zużycie Ek w gospodarstwie domowym ogrzewającym paliwem stałym przed modernizacją/wymianą w roku bazowym
Note on O15: Ecovidi: Przy założeniu produkcji energii z 1 kW - 1,25 MWh/rok (na podstawie uśrednionych danych producentów PC)
Note on P15: Ecovidi: Założono, że energia przed wymianą pochodzi z węgla - kocioł pozaklasowy.
Note on W15: Autor: Założno wskaźnik COP dla PC 4,3 (norma PN-EN 14511)
Note on N16: Piotr Stańczuk: moc planowanych instalacji [kW]
Note on O16: Ecovidi: Przy założeniu produkcji energii z 1 kWp - 1 MWh/rok

## efekt. eko - transport (hidden)
Zakup nowego taboru autobusowego wraz z wycofaniem co najmniej takiej samej ilości taboru autobusowego niespełniającego normy emisji EURO 6
Licza autobusów wynosi
Dystans pokonywany przez autobusy wynosi
Średnie spalanie przed wymianą taboru 36 l/100 km po wymianie 1 kWh/1 km
Gestosć oleju napedowego przyjęto na poziomie 840 kg/m3
Wartość opałowa oraz Wskaźnik emisji CO” podano w oparciu o wskaźniki emisji wg KOBIZE „Wartości opałowe (WO) i wskaźniki emisji CO2 (WE) w roku 2013 do raportowania w ramach Wspólnotowego Systemu Handlu Uprawnieniami do Emisji za rok 2016”
Tabela 1. Emisja CO2 z taboru autobusowego napędzanego paliwami płynnymi przed reazlizacją inwestycji
Liczba autobusów [szt.] | Rodzaj paliwa | Łączna liczba kilometrów dla taboru napędzanego paliwem płynnym/ rok | Średnia liczba kilometrów dla jednego autobusu /rok | Średnie spalanie [l/100 km] | Łączne zużycie paliwa m3/rok] | Gęstość paliwa [kg/m3] | Łączna ilość paliwa w kg/rok | Wartość opałowa MJ/kg | Ilość energii zawartej w paliwie[GJ/rok]
1. | 2. | 3. | 4=(3/1) | 5. | 6=[(3/100)x5]/1000 | 7. | 8=(6 x 7) | 9. | 10-(8x9)/1000
11 | olej napędowy |  | 0 | 36 | 0 | 840 | 0 | 43 | 0
Objaśnienia: „Wartość opałowa” oraz „ Wskaźnik emisji CO2” źródło: „Wartości opałowe (WO) i wskaźniki emisji CO2 (WE) w roku 2013 do raportowania w ramach Wspólnotowego Systemu Handlu Uprawnieniami do Emisji za rok 2016”; gęstość oleju napędowego przyjęto 840 kg/m3 zgodnie z Rozporządzeniem Ministra Środowiska z dnia 27 lutego 2014 r. w sprawie wykazów zawierających informacje i dane o zakresie korzystania ze środowiska oraz o wysokości należnych opłat
Tabela 2. Łaczna emisja z taboru autobusowego przed realizacją inwestycji [Mg/rok]
PM 10 | PM 2,5 | CO2 | B(a)P | SO2 | NOx | CO
#REF! | #REF! | #REF! | #REF! | #REF! | #REF! | #REF!
Tabela 3. Emisja CO2 z taboru autobusowego elektrycznego
Liczba autobusów [szt.] | Rodzaj paliwa | Łączna liczba kilometrów dla taboru napędzanego paliwem płynnym/ rok | Średnia liczba kilometrów dla jednego autobusu /rok | Średnie spalanie [MWh/1km] | Łączne zużycie energii elektrycznej | Wskaźnik emisji CO2 [Mg/MWh] | Emisja [MgCO2/rok]
1. | 2. | 3. | 4=(3/1) | 5. | 6=3x5 | 7. | 8.=7x6
10 | energia elektryczna | 0 | 0 | 0.001 | 0 | 0.812 | 0
Tabela 5. Efekt ekologiczny
Energia uniknięta [GJ/rok] | PM 10 | PM 2,5 | CO2 | B(a)P | SO2 | NOx | CO
0 | #REF! | #REF! | #REF! | #REF! | #REF! | #REF! | #REF!
Note on F24: Ecovidi: Założono na podstawie motoryzacyjnych potrali internetowych